## TRANSENER (D)
ANEXO I DE LA RESOLUCION ENRE N° 516/2017
INVERSIONES INCLUIDAS
TRANSENER S.A.
[8 empty] | Subtotales | 3356838224 |  | 2607195316.8 |  | 294167204.8 |  | 455475702.4 | 696238336 | 684680336 | 661666848 | 687722272 | 626530432
| INVERSIÓN | [14 empty] | Montos anuales $ | Montos anuales $ | Montos anuales $ | Montos anuales $ | Montos anuales $ | Observaciones
| N° Orden | Código Empresa (1) | Destino | Descripción | Cantidad | Clase de Inversión (2) | Tipo de activo (3) | Tipo de Inversión (4) | Monto total $ | % Materiales | Materiales $ | % M.O. Propia | Mano de obra propia $ | % M.O. 3° | Mano de obra de terceros $ | Año 1 | Año 2 | Año 3 | Año 4 | Año 5 | Observaciones
1465 | 1 | Tner_Int_1 | Región SUR ET PUELCHES | RECICLAR INT 500 ABB HPL550/31B2 Equipo PU AC55 | 1 | Equip. Eléctrico | Transmisión | Extensión de Vida Útil | 1040000 | 0.8 | 832000 | 0.05 | 52000 | 0.15 | 156000 | 1040000
1466 | 2 | Tner_Int_2 | Región SUR ET PIEDRA DEL ÁGUILA | RECICLAR INT 500 MERLIN GERIN GFA2R Equipo PG G5105 | 1 | Equip. Eléctrico | Transmisión | Extensión de Vida Útil | 624000 | 0.8 | 499200 | 0.05 | 31200 | 0.15 | 93600 | 624000
1467 | 3 | Tner_Int_3 | Región SUR ET PIEDRA DEL ÁGUILA | RECICLAR INT 500 MERLIN GERIN GFA2R Equipo PG G5092 | 1 | Equip. Eléctrico | Transmisión | Extensión de Vida Útil | 624000 | 0.8 | 499200 | 0.05 | 31200 | 0.15 | 93600 | 624000
1468 | 4 | Tner_Int_4 | Región SUR ET CHOCON OESTE | RECICLAR INT 500 MERLIN GERIN FA4 Equipo CO W5075 | 1 | Equip. Eléctrico | Transmisión | Extensión de Vida Útil | 1040000 | 0.8 | 832000 | 0.05 | 52000 | 0.15 | 156000 | 1040000
1469 | 5 | Tner_Int_5 | Región SUR ET CHOCON OESTE | RECICLAR INT 500 MERLIN GERIN FA4 Equipo CO W5072 | 1 | Equip. Eléctrico | Transmisión | Extensión de Vida Útil | 1040000 | 0.8 | 832000 | 0.05 | 52000 | 0.15 | 156000 | 1040000
1470 | 6 | Tner_Int_6 | Región SUR ET CHOCON OESTE | RECICLAR INT 500 MERLIN GERIN FA4 Equipo CO W5065 | 1 | Equip. Eléctrico | Transmisión | Extensión de Vida Útil | 1040000 | 0.8 | 832000 | 0.05 | 52000 | 0.15 | 156000 | 1040000
1471 | 7 | Tner_Int_7 | Región SUR ET CHOCON OESTE | RECICLAR INT 500 MERLIN GERIN FA4 Equipo CO W5052 | 1 | Equip. Eléctrico | Transmisión | Extensión de Vida Útil | 1040000 | 0.8 | 832000 | 0.05 | 52000 | 0.15 | 156000 | 1040000
129 | 8 | Tner_Int_8 | Región SUR ET CHOCON OESTE | REEMPLAZAR INT 132 ASEA HLR 145/2501 E1 Equipo CO W1015 | 1 | Equip. Eléctrico | Conexión | Obsolescencia-Reposición | 808000 | 0.8 | 646400 | 0.05 | 40400 | 0.15 | 121200 | 808000
1472 | 9 | Tner_Int_9 | Región SUR ET CHOELE CHOEL | RECICLAR INT 500 ABB HPL550T31B2 Equipo CL H5105 | 1 | Equip. Eléctrico | Transmisión | Extensión de Vida Útil | 1040000 | 0.8 | 832000 | 0.05 | 52000 | 0.15 | 156000 | 1040000
1473 | 10 | Tner_Int_10 | Región SUR ET CHOELE CHOEL | RECICLAR INT 500 EMA ELF SL 72423 Equipo CL H5085 | 1 | Equip. Eléctrico | Transmisión | Extensión de Vida Útil | 216000 | 0.8 | 172800 | 0.05 | 10800 | 0.15 | 32400 | 216000
1101 | 11 | Tner_Int_14 | Región METRO ET HENDERSON | REEMPLAZAR INT 500 BBC DL F550nc6 Equipo HE DT15 | 1 | Equip. Eléctrico | Transformación | Obsolescencia-Reposición | 3200000 | 0.8 | 2560000 | 0.05 | 160000 | 0.15 | 480000 | 3200000
130 | 12 | Tner_Int_15 | Región NORTE ET ALMAFUERTE | REEMPLAZAR INT 132 EMA TR170/12 Equipo AM 1DL03 | 1 | Equip. Eléctrico | Conexión | Obsolescencia-Reposición | 808000 | 0.8 | 646400 | 0.05 | 40400 | 0.15 | 121200 | 808000
1664 | 13 | Tner_Int_16 | Región METRO ET HENDERSON | REEMPLAZAR INT 500 BBC DLF 550nc6 Equipo HE DS25 | 1 | Equip. Eléctrico | Transmisión | Obsolescencia-Reposición | 3200000 | 0.8 | 2560000 | 0.05 | 160000 | 0.15 | 480000 | 3200000
1665 | 14 | Tner_Int_17 | Región METRO ET HENDERSON | REEMPLAZAR INT 500 BBC DLF 550nc6 Equipo HE DS15 | 1 | Equip. Eléctrico | Transmisión | Obsolescencia-Reposición | 3200000 | 0.8 | 2560000 | 0.05 | 160000 | 0.15 | 480000 | 3200000
663 | 15 | Tner_Int_18 | Región METRO ET HENDERSON | REEMPLAZAR INT 500 BBC DLF 550nc6 Equipo HE DR65 | 1 | Equip. Eléctrico | Reactivo | Obsolescencia-Reposición | 3200000 | 0.8 | 2560000 | 0.05 | 160000 | 0.15 | 480000 | 3200000
131 | 16 | Tner_Int_19 | Región NORTE ET ALMAFUERTE | REEMPLAZAR INT 132 EMA TR170/12 Equipo AM 1DL08 | 1 | Equip. Eléctrico | Conexión | Obsolescencia-Reposición | 808000 | 0.8 | 646400 | 0.05 | 40400 | 0.15 | 121200 | 808000
664 | 17 | Tner_Int_20 | Región METRO ET HENDERSON | REEMPLAZAR INT 500 BBC DLF 550nc6 Equipo HE DR55 | 1 | Equip. Eléctrico | Reactivo | Obsolescencia-Reposición | 3200000 | 0.8 | 2560000 | 0.05 | 160000 | 0.15 | 480000 | 3200000
665 | 18 | Tner_Int_21 | Región METRO ET HENDERSON | REEMPLAZAR INT 500 BBC DLF 550nc6 Equipo HE DR25 | 1 | Equip. Eléctrico | Reactivo | Obsolescencia-Reposición | 3200000 | 0.8 | 2560000 | 0.05 | 160000 | 0.15 | 480000 | 3200000
132 | 19 | Tner_Int_22 | Región NORTE ET ALMAFUERTE | REEMPLAZAR INT 132 EMA TR170/12 Equipo AM 1DL11 | 1 | Equip. Eléctrico | Conexión | Obsolescencia-Reposición | 808000 | 0.8 | 646400 | 0.05 | 40400 | 0.15 | 121200 | 808000
133 | 20 | Tner_Int_23 | Región NORTE ET ALMAFUERTE | REEMPLAZAR INT 132 EMA TR170/12 Equipo AM 1DL12 | 1 | Equip. Eléctrico | Conexión | Obsolescencia-Reposición | 808000 | 0.8 | 646400 | 0.05 | 40400 | 0.15 | 121200 | 808000
134 | 21 | Tner_Int_24 | Región NORTE ET SANTO TOME | REEMPLAZAR INT 132 EMA TR170/12 Equipo ST 1DL08 | 1 | Equip. Eléctrico | Conexión | Obsolescencia-Reposición | 808000 | 0.8 | 646400 | 0.05 | 40400 | 0.15 | 121200 | 808000
135 | 22 | Tner_Int_25 | Región NORTE ET SANTO TOME | REEMPLAZAR INT 132 EMA TR170/12 Equipo ST 1DL06 | 1 | Equip. Eléctrico | Conexión | Obsolescencia-Reposición | 808000 | 0.8 | 646400 | 0.05 | 40400 | 0.15 | 121200 | 808000
5 | 23 | Tner_Int_26 | Región NORTE ET GRAN MENDOZA | RECICLAR INT 132 BBC ELF 145nc1 Equipo GM 1DL11 | 1 | Equip. Eléctrico | Conexión | Extensión de Vida Útil | 108000 | 0.8 | 86400 | 0.05 | 5400 | 0.15 | 16200 | 108000
6 | 24 | Tner_Int_27 | Región NORTE ET GRAN MENDOZA | RECICLAR INT 132 BBC ELF 145nc1 Equipo GM 1DL10 | 1 | Equip. Eléctrico | Conexión | Extensión de Vida Útil | 108000 | 0.8 | 86400 | 0.05 | 5400 | 0.15 | 16200 | 108000
7 | 25 | Tner_Int_28 | Región NORTE ET GRAN MENDOZA | RECICLAR INT 132 BBC ELF 145nc1 Equipo GM 1DL09 | 1 | Equip. Eléctrico | Conexión | Extensión de Vida Útil | 108000 | 0.8 | 86400 | 0.05 | 5400 | 0.15 | 16200 | 108000
8 | 26 | Tner_Int_29 | Región NORTE ET GRAN MENDOZA | RECICLAR INT 132 BBC ELF 145nc1 Equipo GM 1DL08 | 1 | Equip. Eléctrico | Conexión | Extensión de Vida Útil | 108000 | 0.8 | 86400 | 0.05 | 5400 | 0.15 | 16200 | 108000
9 | 27 | Tner_Int_30 | Región NORTE ET GRAN MENDOZA | RECICLAR INT 132 BBC ELF 145nc1 Equipo GM 1DL05 | 1 | Equip. Eléctrico | Conexión | Extensión de Vida Útil | 108000 | 0.8 | 86400 | 0.05 | 5400 | 0.15 | 16200 | 108000
10 | 28 | Tner_Int_31 | Región NORTE ET GRAN MENDOZA | RECICLAR INT 132 BBC ELF 145nc1 Equipo GM 1DL04 | 1 | Equip. Eléctrico | Conexión | Extensión de Vida Útil | 108000 | 0.8 | 86400 | 0.05 | 5400 | 0.15 | 16200 | 108000
11 | 29 | Tner_Int_32 | Región NORTE ET GRAN MENDOZA | RECICLAR INT 132 BBC ELF 145nc1 Equipo GM 1DL03 | 1 | Equip. Eléctrico | Conexión | Extensión de Vida Útil | 108000 | 0.8 | 86400 | 0.05 | 5400 | 0.15 | 16200 | 108000
12 | 30 | Tner_Int_33 | Región NORTE ET GRAN MENDOZA | RECICLAR INT 132 BBC ELF 145nc1 Equipo GM 1DL02 | 1 | Equip. Eléctrico | Conexión | Extensión de Vida Útil | 108000 | 0.8 | 86400 | 0.05 | 5400 | 0.15 | 16200 | 108000
859 | 31 | Tner_Int_34 | Región NORTE ET GRAN MENDOZA | RECICLAR INT 132 BBC ELF 145nc1 Equipo GM 1DA07 | 1 | Equip. Eléctrico | Transformación | Extensión de Vida Útil | 108000 | 0.8 | 86400 | 0.05 | 5400 | 0.15 | 16200 | 108000
136 | 32 | Tner_Int_35 | Región NORTE ET EL BRACHO | REEMPLAZAR INT 132 MAGRINI 145 MHD SF6 Equipo BR 1DL09 | 1 | Equip. Eléctrico | Conexión | Obsolescencia-Reposición | 808000 | 0.8 | 646400 | 0.05 | 40400 | 0.15 | 121200 | 808000
137 | 33 | Tner_Int_36 | Región NORTE ET EL BRACHO | REEMPLAZAR INT 132 MAGRINI 145 MHD SF6 Equipo BR 1DL06 | 1 | Equip. Eléctrico | Conexión | Obsolescencia-Reposición | 808000 | 0.8 | 646400 | 0.05 | 40400 | 0.15 | 121200 | 808000
138 | 34 | Tner_Int_37 | Región NORTE ET EL BRACHO | REEMPLAZAR INT 132 MAGRINI 145 MHD SF6 Equipo BR 1DL04 | 1 | Equip. Eléctrico | Conexión | Obsolescencia-Reposición | 808000 | 0.8 | 646400 | 0.05 | 40400 | 0.15 | 121200 | 808000
139 | 35 | Tner_Int_38 | Región NORTE ET EL BRACHO | REEMPLAZAR INT 132 MAGRINI 145 MHD SF6 Equipo BR 1DL02 | 1 | Equip. Eléctrico | Conexión | Obsolescencia-Reposición | 808000 | 0.8 | 646400 | 0.05 | 40400 | 0.15 | 121200 | 808000
1102 | 36 | Tner_Int_42 | Región METRO ET HENDERSON | REEMPLAZAR INT 500 BBC DL F550nc6 Equipo HE DT25 | 1 | Equip. Eléctrico | Transformación | Obsolescencia-Reposición | 3200000 | 0.8 | 2560000 | 0.05 | 160000 | 0.15 | 480000 |  | 3200000
666 | 37 | Tner_Int_43 | Región METRO ET HENDERSON | REEMPLAZAR INT 500 BBC DLF 550nc6 Equipo HE DR15 | 1 | Equip. Eléctrico | Reactivo | Obsolescencia-Reposición | 3200000 | 0.8 | 2560000 | 0.05 | 160000 | 0.15 | 480000 |  | 3200000
667 | 38 | Tner_Int_44 | Región METRO ET HENDERSON | REEMPLAZAR INT 500 BBC DLF 550nc6 Equipo HE DL85 | 1 | Equip. Eléctrico | Reactivo | Obsolescencia-Reposición | 3200000 | 0.8 | 2560000 | 0.05 | 160000 | 0.15 | 480000 |  | 3200000
1666 | 39 | Tner_Int_45 | Región METRO ET HENDERSON | REEMPLAZAR INT 500 BBC DLF 550nc6 Equipo HE DL75 | 1 | Equip. Eléctrico | Transmisión | Obsolescencia-Reposición | 3200000 | 0.8 | 2560000 | 0.05 | 160000 | 0.15 | 480000 |  | 3200000
1667 | 40 | Tner_Int_46 | Región METRO ET HENDERSON | REEMPLAZAR INT 500 BBC DLF 550nc6 Equipo HE DL65 | 1 | Equip. Eléctrico | Transmisión | Obsolescencia-Reposición | 3200000 | 0.8 | 2560000 | 0.05 | 160000 | 0.15 | 480000 |  | 3200000
1668 | 41 | Tner_Int_47 | Región METRO ET HENDERSON | REEMPLAZAR INT 500 BBC DLF 550nc6 Equipo HE DL55 | 1 | Equip. Eléctrico | Transmisión | Obsolescencia-Reposición | 3200000 | 0.8 | 2560000 | 0.05 | 160000 | 0.15 | 480000 |  | 3200000
1669 | 42 | Tner_Int_48 | Región METRO ET HENDERSON | REEMPLAZAR INT 500 BBC DLF 550nc6 Equipo HE DL45 | 1 | Equip. Eléctrico | Transmisión | Obsolescencia-Reposición | 3200000 | 0.8 | 2560000 | 0.05 | 160000 | 0.15 | 480000 |  | 3200000
1670 | 43 | Tner_Int_49 | Región METRO ET HENDERSON | REEMPLAZAR INT 500 BBC DLF 550nc6 Equipo HE DL35 | 1 | Equip. Eléctrico | Transmisión | Obsolescencia-Reposición | 3200000 | 0.8 | 2560000 | 0.05 | 160000 | 0.15 | 480000 |  | 3200000
1671 | 44 | Tner_Int_50 | Región METRO ET HENDERSON | REEMPLAZAR INT 500 BBC DLF 550nc6 Equipo HE DL25 | 1 | Equip. Eléctrico | Transmisión | Obsolescencia-Reposición | 3200000 | 0.8 | 2560000 | 0.05 | 160000 | 0.15 | 480000 |  | 3200000
1672 | 45 | Tner_Int_51 | Región METRO ET HENDERSON | REEMPLAZAR INT 500 BBC DLF 550nc6 Equipo HE DL15 | 1 | Equip. Eléctrico | Transmisión | Obsolescencia-Reposición | 3200000 | 0.8 | 2560000 | 0.05 | 160000 | 0.15 | 480000 |  | 3200000
140 | 46 | Tner_Int_52 | Región NORTE ET RESISTENCIA | REEMPLAZAR INT 132 WESTING 145 WE Equipo RS 1DL10 | 1 | Equip. Eléctrico | Conexión | Obsolescencia-Reposición | 808000 | 0.8 | 646400 | 0.05 | 40400 | 0.15 | 121200 |  | 808000
141 | 47 | Tner_Int_53 | Región NORTE ET RESISTENCIA | REEMPLAZAR INT 132 WESTING 145 WE Equipo RS 1DL09 | 1 | Equip. Eléctrico | Conexión | Obsolescencia-Reposición | 808000 | 0.8 | 646400 | 0.05 | 40400 | 0.15 | 121200 |  | 808000
142 | 48 | Tner_Int_54 | Región NORTE ET RESISTENCIA | REEMPLAZAR INT 132 WESTING 145 WE Equipo RS 1DL07 | 1 | Equip. Eléctrico | Conexión | Obsolescencia-Reposición | 808000 | 0.8 | 646400 | 0.05 | 40400 | 0.15 | 121200 |  | 808000
143 | 49 | Tner_Int_55 | Región NORTE ET RESISTENCIA | REEMPLAZAR INT 132 WESTING 145 WE Equipo RS 1DL02 | 1 | Equip. Eléctrico | Conexión | Obsolescencia-Reposición | 808000 | 0.8 | 646400 | 0.05 | 40400 | 0.15 | 121200 |  | 808000
144 | 50 | Tner_Int_56 | Región NORTE ET RESISTENCIA | REEMPLAZAR INT 132 WESTING 145 WE Equipo RS 1DL01 | 1 | Equip. Eléctrico | Conexión | Obsolescencia-Reposición | 808000 | 0.8 | 646400 | 0.05 | 40400 | 0.15 | 121200 |  | 808000
1103 | 51 | Tner_Int_57 | Región NORTE ET ROSARIO OESTE | REEMPLAZAR INT 220 MAGRINI 245 MHM Equipo RO 2DAC | 1 | Equip. Eléctrico | Transformación | Obsolescencia-Reposición | 1432000 | 0.8 | 1145600 | 0.05 | 71600 | 0.15 | 214800 |  | 1432000
145 | 52 | Tner_Int_58 | Región NORTE ET ROSARIO OESTE | REEMPLAZAR INT 132 MAGRINI MHM 145 Equipo RO 1DL02 | 1 | Equip. Eléctrico | Conexión | Obsolescencia-Reposición | 808000 | 0.8 | 646400 | 0.05 | 40400 | 0.15 | 121200 |  | 808000
146 | 53 | Tner_Int_59 | Región NORTE ET ROSARIO OESTE | REEMPLAZAR INT 132 MAGRINI MHM 145 Equipo RO 1DL01 | 1 | Equip. Eléctrico | Conexión | Obsolescencia-Reposición | 808000 | 0.8 | 646400 | 0.05 | 40400 | 0.15 | 121200 |  | 808000
147 | 54 | Tner_Int_60 | Región NORTE ET ROMANG | REEMPLAZAR INT 132 WESTING 145 WE 250 Equipo RM 1DL02 | 1 | Equip. Eléctrico | Conexión | Obsolescencia-Reposición | 808000 | 0.8 | 646400 | 0.05 | 40400 | 0.15 | 121200 |  | 808000
1474 | 55 | Tner_Int_61 | Región NORTE ET RAMALLO | RECICLAR INT 500 MERLIN GERIN GFA2R Equipo RA 5L045 | 1 | Equip. Eléctrico | Transmisión | Extensión de Vida Útil | 624000 | 0.8 | 499200 | 0.05 | 31200 | 0.15 | 93600 |  | 624000
1475 | 56 | Tner_Int_62 | Región NORTE ET RAMALLO | RECICLAR INT 500 MERLIN GERIN GFA2R Equipo RA 5L035 | 1 | Equip. Eléctrico | Transmisión | Extensión de Vida Útil | 624000 | 0.8 | 499200 | 0.05 | 31200 | 0.15 | 93600 |  | 624000
1476 | 57 | Tner_Int_63 | Región NORTE ET RAMALLO | RECICLAR INT 500 MERLIN GERIN GFA2R Equipo RA 5L025 | 1 | Equip. Eléctrico | Transmisión | Extensión de Vida Útil | 624000 | 0.8 | 499200 | 0.05 | 31200 | 0.15 | 93600 |  | 624000
1477 | 58 | Tner_Int_64 | Región NORTE ET RAMALLO | RECICLAR INT 500 MERLIN GERIN GFA2R Equipo RA 5A032 | 1 | Equip. Eléctrico | Transmisión | Extensión de Vida Útil | 624000 | 0.8 | 499200 | 0.05 | 31200 | 0.15 | 93600 |  | 624000
1478 | 59 | Tner_Int_65 | Región NORTE ET RAMALLO | RECICLAR INT 500 MERLIN GERIN GFA2R Equipo RA 5A012 | 1 | Equip. Eléctrico | Transmisión | Extensión de Vida Útil | 624000 | 0.8 | 499200 | 0.05 | 31200 | 0.15 | 93600 |  | 624000
13 | 60 | Tner_Int_66 | Región NORTE ET MALVINAS | RECICLAR INT 132 EMA BBC ELF 145nc1 Equipo MA 1DL12 | 1 | Equip. Eléctrico | Conexión | Extensión de Vida Útil | 108000 | 0.8 | 86400 | 0.05 | 5400 | 0.15 | 16200 |  | 108000
14 | 61 | Tner_Int_67 | Región NORTE ET MALVINAS | RECICLAR INT 132 EMA BBC ELF 145nc1 Equipo MA 1DL06 | 1 | Equip. Eléctrico | Conexión | Extensión de Vida Útil | 108000 | 0.8 | 86400 | 0.05 | 5400 | 0.15 | 16200 |  | 108000
15 | 62 | Tner_Int_68 | Región NORTE ET MALVINAS | RECICLAR INT 132 EMA BBC ELF 145nc1 Equipo MA 1DL04 | 1 | Equip. Eléctrico | Conexión | Extensión de Vida Útil | 108000 | 0.8 | 86400 | 0.05 | 5400 | 0.15 | 16200 |  | 108000
16 | 63 | Tner_Int_69 | Región NORTE ET MALVINAS | RECICLAR INT 132 EMA BBC ELF 145nc1 Equipo MA 1DL03 | 1 | Equip. Eléctrico | Conexión | Extensión de Vida Útil | 108000 | 0.8 | 86400 | 0.05 | 5400 | 0.15 | 16200 |  | 108000
17 | 64 | Tner_Int_70 | Región NORTE ET MALVINAS | RECICLAR INT 132 EMA BBC ELF 145nc1 Equipo MA 1DL02 | 1 | Equip. Eléctrico | Conexión | Extensión de Vida Útil | 108000 | 0.8 | 86400 | 0.05 | 5400 | 0.15 | 16200 |  | 108000
18 | 65 | Tner_Int_71 | Región NORTE ET MALVINAS | RECICLAR INT 132 EMA BBC ELF 145nc1 Equipo MA 1DL01 | 1 | Equip. Eléctrico | Conexión | Extensión de Vida Útil | 108000 | 0.8 | 86400 | 0.05 | 5400 | 0.15 | 16200 |  | 108000
19 | 66 | Tner_Int_72 | Región NORTE ET MALVINAS | RECICLAR INT 132 EMA BBC ELF 145nc1 Equipo MA 1DA07 | 1 | Equip. Eléctrico | Conexión | Extensión de Vida Útil | 108000 | 0.8 | 86400 | 0.05 | 5400 | 0.15 | 16200 |  | 108000
148 | 67 | Tner_Int_73 | Región NORTE ET EL BRACHO | REEMPLAZAR INT 132 MAGRINI 145 MHD SF6 Equipo BR 1DL23 | 1 | Equip. Eléctrico | Conexión | Obsolescencia-Reposición | 808000 | 0.8 | 646400 | 0.05 | 40400 | 0.15 | 121200 |  | 808000
149 | 68 | Tner_Int_74 | Región NORTE ET EL BRACHO | REEMPLAZAR INT 132 MAGRINI 145 MHD SF6 Equipo BR 1DL10 | 1 | Equip. Eléctrico | Conexión | Obsolescencia-Reposición | 808000 | 0.8 | 646400 | 0.05 | 40400 | 0.15 | 121200 |  | 808000
1104 | 69 | Tner_Int_75 | Región SUR ET PUELCHES | REEMPLAZAR INT 500 BBC DLF 550nc6 Equipo PU AT15 | 1 | Equip. Eléctrico | Transformación | Obsolescencia-Reposición | 3200000 | 0.8 | 2560000 | 0.05 | 160000 | 0.15 | 480000 |  |  | 3200000
1673 | 70 | Tner_Int_76 | Región SUR ET PUELCHES | REEMPLAZAR INT 500 BBC DLF 550nc6 Equipo PU AS25 | 1 | Equip. Eléctrico | Transmisión | Obsolescencia-Reposición | 3200000 | 0.8 | 2560000 | 0.05 | 160000 | 0.15 | 480000 |  |  | 3200000
1674 | 71 | Tner_Int_77 | Región SUR ET PUELCHES | REEMPLAZAR INT 500 BBC DLF 550nc6 Equipo PU AS15 | 1 | Equip. Eléctrico | Transmisión | Obsolescencia-Reposición | 3200000 | 0.8 | 2560000 | 0.05 | 160000 | 0.15 | 480000 |  |  | 3200000
668 | 72 | Tner_Int_78 | Región SUR ET PUELCHES | REEMPLAZAR INT 500 BBC DLF 550nc6 Equipo PU AR65 | 1 | Equip. Eléctrico | Reactivo | Obsolescencia-Reposición | 3200000 | 0.8 | 2560000 | 0.05 | 160000 | 0.15 | 480000 |  |  | 3200000
669 | 73 | Tner_Int_79 | Región SUR ET PUELCHES | REEMPLAZAR INT 500 BBC DLF 550nc6 Equipo PU AR45 | 1 | Equip. Eléctrico | Reactivo | Obsolescencia-Reposición | 3200000 | 0.8 | 2560000 | 0.05 | 160000 | 0.15 | 480000 |  |  | 3200000
1675 | 74 | Tner_Int_80 | Región SUR ET PUELCHES | REEMPLAZAR INT 500 BBC DLF 550nc6 Equipo PU AL85 | 1 | Equip. Eléctrico | Transmisión | Obsolescencia-Reposición | 3200000 | 0.8 | 2560000 | 0.05 | 160000 | 0.15 | 480000 |  |  | 3200000
1676 | 75 | Tner_Int_81 | Región SUR ET PUELCHES | REEMPLAZAR INT 500 BBC DLF 550nc6 Equipo PU AL75 | 1 | Equip. Eléctrico | Transmisión | Obsolescencia-Reposición | 3200000 | 0.8 | 2560000 | 0.05 | 160000 | 0.15 | 480000 |  |  | 3200000
1677 | 76 | Tner_Int_82 | Región SUR ET PUELCHES | REEMPLAZAR INT 500 BBC DLF 550nc6 Equipo PU AL65 | 1 | Equip. Eléctrico | Transmisión | Obsolescencia-Reposición | 3200000 | 0.8 | 2560000 | 0.05 | 160000 | 0.15 | 480000 |  |  | 3200000
1678 | 77 | Tner_Int_83 | Región SUR ET PUELCHES | REEMPLAZAR INT 500 BBC DLF 550nc6 Equipo PU AL55 | 1 | Equip. Eléctrico | Transmisión | Obsolescencia-Reposición | 3200000 | 0.8 | 2560000 | 0.05 | 160000 | 0.15 | 480000 |  |  | 3200000
1679 | 78 | Tner_Int_84 | Región SUR ET PUELCHES | REEMPLAZAR INT 500 BBC DLF 550nc6 Equipo PU AL15 | 1 | Equip. Eléctrico | Transmisión | Obsolescencia-Reposición | 3200000 | 0.8 | 2560000 | 0.05 | 160000 | 0.15 | 480000 |  |  | 3200000
1105 | 79 | Tner_Int_85 | Región SUR ET EL CHOCON | REEMPLAZAR INT 500 BBC DLF 550nc6 Equipo CH CT25 | 1 | Equip. Eléctrico | Transformación | Obsolescencia-Reposición | 3200000 | 0.8 | 2560000 | 0.05 | 160000 | 0.15 | 480000 |  |  | 3200000
1680 | 80 | Tner_Int_86 | Región SUR ET EL CHOCON | REEMPLAZAR INT 500 BBC DLF 550nc6 Equipo CH CS15 | 1 | Equip. Eléctrico | Transmisión | Obsolescencia-Reposición | 3200000 | 0.8 | 2560000 | 0.05 | 160000 | 0.15 | 480000 |  |  | 3200000
1681 | 81 | Tner_Int_87 | Región SUR ET EL CHOCON | REEMPLAZAR INT 500 BBC DLF 550nc6 Equipo CH CL25 | 1 | Equip. Eléctrico | Transmisión | Obsolescencia-Reposición | 3200000 | 0.8 | 2560000 | 0.05 | 160000 | 0.15 | 480000 |  |  | 3200000
1682 | 82 | Tner_Int_88 | Región SUR ET EL CHOCON | REEMPLAZAR INT 500 BBC DLF 550nc6 Equipo CH CL15 | 1 | Equip. Eléctrico | Transmisión | Obsolescencia-Reposición | 3200000 | 0.8 | 2560000 | 0.05 | 160000 | 0.15 | 480000 |  |  | 3200000
20 | 83 | Tner_Int_89 | Región NORTE ET RECREO | RECICLAR INT 132 EMA ELF 145nc1 Equipo RE 1DL02 | 1 | Equip. Eléctrico | Conexión | Extensión de Vida Útil | 108000 | 0.8 | 86400 | 0.05 | 5400 | 0.15 | 16200 |  |  | 108000
21 | 84 | Tner_Int_90 | Región NORTE ET RECREO | RECICLAR INT 132 BBC ELF 145nc1 Equipo RE 1DL01 | 1 | Equip. Eléctrico | Conexión | Extensión de Vida Útil | 108000 | 0.8 | 86400 | 0.05 | 5400 | 0.15 | 16200 |  |  | 108000
22 | 85 | Tner_Int_91 | Región NORTE ET RECREO | RECICLAR INT 132 BBC ELF 145nc1 Equipo RE 1DA07 | 1 | Equip. Eléctrico | Conexión | Extensión de Vida Útil | 108000 | 0.8 | 86400 | 0.05 | 5400 | 0.15 | 16200 |  |  | 108000
23 | 86 | Tner_Int_92 | Región NORTE ET ALMAFUERTE | RECICLAR INT 132 BBC ELF 145nc1 Equipo AM 1DL07 | 1 | Equip. Eléctrico | Conexión | Extensión de Vida Útil | 108000 | 0.8 | 86400 | 0.05 | 5400 | 0.15 | 16200 |  |  | 108000
860 | 87 | Tner_Int_93 | Región NORTE ET PASO DE LA PATRIA | RECICLAR INT 500 MERLIN GERIN GFA4 Equipo PT 5T035 | 1 | Equip. Eléctrico | Transformación | Extensión de Vida Útil | 1040000 | 0.8 | 832000 | 0.05 | 52000 | 0.15 | 156000 |  |  | 1040000
1479 | 88 | Tner_Int_94 | Región NORTE ET PASO DE LA PATRIA | RECICLAR INT 500 MERLIN GERIN GFA4 Equipo PT 5L025 | 1 | Equip. Eléctrico | Transmisión | Extensión de Vida Útil | 1040000 | 0.8 | 832000 | 0.05 | 52000 | 0.15 | 156000 |  |  | 1040000
1480 | 89 | Tner_Int_95 | Región NORTE ET PASO DE LA PATRIA | RECICLAR INT 500 MERLIN GERIN GFA4 Equipo PT 5L015 | 1 | Equip. Eléctrico | Transmisión | Extensión de Vida Útil | 1040000 | 0.8 | 832000 | 0.05 | 52000 | 0.15 | 156000 |  |  | 1040000
1481 | 90 | Tner_Int_96 | Región NORTE ET PASO DE LA PATRIA | RECICLAR INT 500 MERLIN GERIN GFA4 Equipo PT 5A012 | 1 | Equip. Eléctrico | Transmisión | Extensión de Vida Útil | 1040000 | 0.8 | 832000 | 0.05 | 52000 | 0.15 | 156000 |  |  | 1040000
24 | 91 | Tner_Int_97 | Región NORTE ET MALVINAS | RECICLAR INT 132 EMA BBC ELF 145nc1 Equipo MA 1DL15 | 1 | Equip. Eléctrico | Conexión | Extensión de Vida Útil | 108000 | 0.8 | 86400 | 0.05 | 5400 | 0.15 | 16200 |  |  | 108000
25 | 92 | Tner_Int_98 | Región NORTE ET MALVINAS | RECICLAR INT 132 EMA BBC ELF 145nc1 Equipo MA 1DL14 | 1 | Equip. Eléctrico | Conexión | Extensión de Vida Útil | 108000 | 0.8 | 86400 | 0.05 | 5400 | 0.15 | 16200 |  |  | 108000
26 | 93 | Tner_Int_99 | Región NORTE ET MALVINAS | RECICLAR INT 132 EMA BBC ELF 145nc1 Equipo MA 1DL13 | 1 | Equip. Eléctrico | Conexión | Extensión de Vida Útil | 108000 | 0.8 | 86400 | 0.05 | 5400 | 0.15 | 16200 |  |  | 108000
861 | 94 | Tner_Int_100 | Región NORTE ET LUJAN | RECICLAR INT 500 SIEMENS 3AT3EI en LUJAN Equipo LU 5T045 | 1 | Equip. Eléctrico | Transformación | Extensión de Vida Útil | 1040000 | 0.8 | 832000 | 0.05 | 52000 | 0.15 | 156000 |  |  | 1040000
862 | 95 | Tner_Int_101 | Región NORTE ET LUJAN | RECICLAR INT 500 SIEMENS 3AT3EI en LUJAN Equipo LU 5T025 | 1 | Equip. Eléctrico | Transformación | Extensión de Vida Útil | 1040000 | 0.8 | 832000 | 0.05 | 52000 | 0.15 | 156000 |  |  | 1040000
1482 | 96 | Tner_Int_102 | Región NORTE ET EL BRACHO | RECICLAR INT 500 GROUPE SCHNEIDER SF6 t/550 MHMe-2Y Equipo BR 5DA05 | 1 | Equip. Eléctrico | Transmisión | Extensión de Vida Útil | 624000 | 0.8 | 499200 | 0.05 | 31200 | 0.15 | 93600 |  |  | 624000
1483 | 97 | Tner_Int_103 | Región NORTE ET AES PARANA | RECICLAR INT 500 MERLIN GERIN GFA2R Equipo AP 5L035 | 1 | Equip. Eléctrico | Transmisión | Extensión de Vida Útil | 624000 | 0.8 | 499200 | 0.05 | 31200 | 0.15 | 93600 |  |  | 624000
1484 | 98 | Tner_Int_104 | Región NORTE ET AES PARANA | RECICLAR INT 500 MERLIN GERIN GFA2R Equipo AP 5L015 | 1 | Equip. Eléctrico | Transmisión | Extensión de Vida Útil | 624000 | 0.8 | 499200 | 0.05 | 31200 | 0.15 | 93600 |  |  | 624000
27 | 99 | Tner_Int_115 | Región METRO ET HENDERSON | RECICLAR INT ABB HPL1/145/550/31A15 Equipo HE DC09 | 1 | Equip. Eléctrico | Conexión | Extensión de Vida Útil | 108000 | 0.8 | 86400 | 0.05 | 5400 | 0.15 | 16200 |  |  |  | 108000
1683 | 100 | Tner_Int_116 | Región NORTE ET SANTO TOME | REEMPLAZAR INT 500 BBC DLF 550nc6 Equipo ST 5DB04 | 1 | Equip. Eléctrico | Transmisión | Obsolescencia-Reposición | 3200000 | 0.8 | 2560000 | 0.05 | 160000 | 0.15 | 480000 |  |  |  | 3200000
1684 | 101 | Tner_Int_117 | Región NORTE ET SANTO TOME | REEMPLAZAR INT 500 BBC DLF 550nc6 Equipo ST 5DB02 | 1 | Equip. Eléctrico | Transmisión | Obsolescencia-Reposición | 3200000 | 0.8 | 2560000 | 0.05 | 160000 | 0.15 | 480000 |  |  |  | 3200000
1685 | 102 | Tner_Int_118 | Región NORTE ET ROSARIO OESTE | REEMPLAZAR INT 500 BBC DLF 550nc6 Equipo RO 5DB04 | 1 | Equip. Eléctrico | Transmisión | Obsolescencia-Reposición | 3200000 | 0.8 | 2560000 | 0.05 | 160000 | 0.15 | 480000 |  |  |  | 3200000
1686 | 103 | Tner_Int_119 | Región NORTE ET ROSARIO OESTE | REEMPLAZAR INT 500 BBC DLF 550nc6 Equipo RO 5DB02 | 1 | Equip. Eléctrico | Transmisión | Obsolescencia-Reposición | 3200000 | 0.8 | 2560000 | 0.05 | 160000 | 0.15 | 480000 |  |  |  | 3200000
28 | 104 | Tner_Int_120 | Región NORTE ET RECREO | RECICLAR INT 132 BBC ELF 145nc1 Equipo RE 1DL09 | 1 | Equip. Eléctrico | Conexión | Extensión de Vida Útil | 108000 | 0.8 | 86400 | 0.05 | 5400 | 0.15 | 16200 |  |  |  | 108000
29 | 105 | Tner_Int_121 | Región NORTE ET RECREO | RECICLAR INT 132 EMA ELEC ELF 145 NC1 Equipo RE 1DL06 | 1 | Equip. Eléctrico | Conexión | Extensión de Vida Útil | 108000 | 0.8 | 86400 | 0.05 | 5400 | 0.15 | 16200 |  |  |  | 108000
30 | 106 | Tner_Int_122 | Región NORTE ET RECREO | RECICLAR INT 132 EMA-ABB ELF145 NC1-SF6 Equipo RE 1DL03 | 1 | Equip. Eléctrico | Conexión | Extensión de Vida Útil | 108000 | 0.8 | 86400 | 0.05 | 5400 | 0.15 | 16200 |  |  |  | 108000
1687 | 107 | Tner_Int_123 | Región NORTE ET MALVINAS | REEMPLAZAR INT 500 EMA BBC DLF 550nc6 Equipo MA 5DB06 | 1 | Equip. Eléctrico | Transmisión | Obsolescencia-Reposición | 3200000 | 0.8 | 2560000 | 0.05 | 160000 | 0.15 | 480000 |  |  |  | 3200000
1688 | 108 | Tner_Int_124 | Región NORTE ET MALVINAS | REEMPLAZAR INT 500 EMA BBC DLF 550nc6 Equipo MA 5DB04 | 1 | Equip. Eléctrico | Transmisión | Obsolescencia-Reposición | 3200000 | 0.8 | 2560000 | 0.05 | 160000 | 0.15 | 480000 |  |  |  | 3200000
1106 | 109 | Tner_Int_125 | Región NORTE ET GRAN MENDOZA | REEMPLAZAR INT 500 BBC DLF 550nc6 Equipo GM 5DC02 | 1 | Equip. Eléctrico | Transformación | Obsolescencia-Reposición | 3200000 | 0.8 | 2560000 | 0.05 | 160000 | 0.15 | 480000 |  |  |  | 3200000
1107 | 110 | Tner_Int_126 | Región NORTE ET GRAN MENDOZA | REEMPLAZAR INT 500 BBC DLF 550nc6 Equipo GM 5DB04 | 1 | Equip. Eléctrico | Transformación | Obsolescencia-Reposición | 3200000 | 0.8 | 2560000 | 0.05 | 160000 | 0.15 | 480000 |  |  |  | 3200000
1108 | 111 | Tner_Int_127 | Región NORTE ET GRAN MENDOZA | REEMPLAZAR INT 500 BBC DLF 550nc6 Equipo GM 5DB02 | 1 | Equip. Eléctrico | Transformación | Obsolescencia-Reposición | 3200000 | 0.8 | 2560000 | 0.05 | 160000 | 0.15 | 480000 |  |  |  | 3200000
1689 | 112 | Tner_Int_128 | Región NORTE ET GRAN MENDOZA | REEMPLAZAR INT 500 BBC DLF 550nc6 Equipo GM 5DA01 | 1 | Equip. Eléctrico | Transmisión | Obsolescencia-Reposición | 3200000 | 0.8 | 2560000 | 0.05 | 160000 | 0.15 | 480000 |  |  |  | 3200000
1690 | 113 | Tner_Int_129 | Región NORTE ET EL BRACHO | REEMPLAZAR INT 500 BBC DLF 550nc6 Equipo BR 5DB06 | 1 | Equip. Eléctrico | Transmisión | Obsolescencia-Reposición | 3200000 | 0.8 | 2560000 | 0.05 | 160000 | 0.15 | 480000 |  |  |  | 3200000
1691 | 114 | Tner_Int_130 | Región NORTE ET EL BRACHO | REEMPLAZAR INT 500 BBC DLF 550nc6 Equipo BR 5DB04 | 1 | Equip. Eléctrico | Transmisión | Obsolescencia-Reposición | 3200000 | 0.8 | 2560000 | 0.05 | 160000 | 0.15 | 480000 |  |  |  | 3200000
1692 | 115 | Tner_Int_131 | Región NORTE ET ALMAFUERTE | REEMPLAZAR INT 500 BBC DLF 550nc6 Equipo AM 5DB03 | 1 | Equip. Eléctrico | Transmisión | Obsolescencia-Reposición | 3200000 | 0.8 | 2560000 | 0.05 | 160000 | 0.15 | 480000 |  |  |  | 3200000
1693 | 116 | Tner_Int_132 | Región NORTE ET ALMAFUERTE | REEMPLAZAR INT 500 BBC DLF 550nc6 Equipo AM 5DB06 | 1 | Equip. Eléctrico | Transmisión | Obsolescencia-Reposición | 3200000 | 0.8 | 2560000 | 0.05 | 160000 | 0.15 | 480000 |  |  |  | 3200000
1694 | 117 | Tner_Int_133 | Región NORTE ET ALMAFUERTE | REEMPLAZAR INT 500 BBC DLF 550nc6 Equipo AM 5DC05 | 1 | Equip. Eléctrico | Transmisión | Obsolescencia-Reposición | 3200000 | 0.8 | 2560000 | 0.05 | 160000 | 0.15 | 480000 |  |  |  | 3200000
31 | 118 | Tner_Int_134 | Región SUR ET PUELCHES | RECICLAR INT ABB HPL1/145/550/31A15 Equipo PU AC09 | 1 | Equip. Eléctrico | Conexión | Extensión de Vida Útil | 108000 | 0.8 | 86400 | 0.05 | 5400 | 0.15 | 16200 |  |  |  |  | 108000
32 | 119 | Tner_Int_135 | Región SUR ET CHOCON OESTE | RECICLAR INT 132 EMA ELF 145nc1 Equipo CO W1025 | 1 | Equip. Eléctrico | Conexión | Extensión de Vida Útil | 108000 | 0.8 | 86400 | 0.05 | 5400 | 0.15 | 16200 |  |  |  |  | 108000
623 | 120 | Tner_Int_136 | Región SUR ET CHOELE CHOEL | RECICLAR INT 500 EMA ELF SL 72423 Equipo CL HR135 | 1 | Equip. Eléctrico | Reactivo | Extensión de Vida Útil | 216000 | 0.8 | 172800 | 0.05 | 10800 | 0.15 | 32400 |  |  |  |  | 216000
1485 | 121 | Tner_Int_137 | Región SUR ET CHOELE CHOEL | RECICLAR INT ABB HPL1/123/550/25A15 Equipo CL HC095 | 1 | Equip. Eléctrico | Transmisión | Extensión de Vida Útil | 108000 | 0.8 | 86400 | 0.05 | 5400 | 0.15 | 16200 |  |  |  |  | 108000
1486 | 122 | Tner_Int_138 | Región SUR ET CHOELE CHOEL | RECICLAR INT ABB HPL1/123/550/25A15 Equipo CL HC085 | 1 | Equip. Eléctrico | Transmisión | Extensión de Vida Útil | 108000 | 0.8 | 86400 | 0.05 | 5400 | 0.15 | 16200 |  |  |  |  | 108000
1487 | 123 | Tner_Int_139 | Región SUR ET CHOELE CHOEL | RECICLAR INT 500 EMA ELF SL 72423 Equipo CL H5072 | 1 | Equip. Eléctrico | Transmisión | Extensión de Vida Útil | 216000 | 0.8 | 172800 | 0.05 | 10800 | 0.15 | 32400 |  |  |  |  | 216000
33 | 124 | Tner_Int_140 | Región SUR ET CHOELE CHOEL | RECICLAR INT 132 EMA ELF 145nc1 Equipo CL H1025 | 1 | Equip. Eléctrico | Conexión | Extensión de Vida Útil | 108000 | 0.8 | 86400 | 0.05 | 5400 | 0.15 | 16200 |  |  |  |  | 108000
34 | 125 | Tner_Int_141 | Región SUR ET CHOELE CHOEL | RECICLAR INT 132 EMA ELF 145nc1 Equipo CL H1015 | 1 | Equip. Eléctrico | Conexión | Extensión de Vida Útil | 108000 | 0.8 | 86400 | 0.05 | 5400 | 0.15 | 16200 |  |  |  |  | 108000
1695 | 126 | Tner_Int_142 | Región METRO ET EZEIZA | REEMPLAZAR INT 500 EMA DLVF 550 nc6 2000A Neumático / aire Equipo EZ 5L1625 | 1 | Equip. Eléctrico | Transmisión | Obsolescencia-Reposición | 3200000 | 0.8 | 2560000 | 0.05 | 160000 | 0.15 | 480000 |  |  |  |  | 3200000
1696 | 127 | Tner_Int_143 | Región METRO ET EZEIZA | REEMPLAZAR INT 500 EMA DLVF 550 nc6 2000A Neumático / aire Equipo EZ 5L1615 | 1 | Equip. Eléctrico | Transmisión | Obsolescencia-Reposición | 3200000 | 0.8 | 2560000 | 0.05 | 160000 | 0.15 | 480000 |  |  |  |  | 3200000
1697 | 128 | Tner_Int_144 | Región METRO ET EZEIZA | REEMPLAZAR INT 500 EMA DLVF 550 nc6 2000A Neumático / aire Equipo EZ 5L1525 | 1 | Equip. Eléctrico | Transmisión | Obsolescencia-Reposición | 3200000 | 0.8 | 2560000 | 0.05 | 160000 | 0.15 | 480000 |  |  |  |  | 3200000
1698 | 129 | Tner_Int_145 | Región METRO ET EZEIZA | REEMPLAZAR INT 500 EMA DLVF 550 nc6 2000A Neumático / aire Equipo EZ 5L1515 | 1 | Equip. Eléctrico | Transmisión | Obsolescencia-Reposición | 3200000 | 0.8 | 2560000 | 0.05 | 160000 | 0.15 | 480000 |  |  |  |  | 3200000
1699 | 130 | Tner_Int_146 | Región METRO ET EZEIZA | REEMPLAZAR INT 500 EMA DLVF 550 nc6 2000A Neumático / aire Equipo EZ 5L1425 | 1 | Equip. Eléctrico | Transmisión | Obsolescencia-Reposición | 3200000 | 0.8 | 2560000 | 0.05 | 160000 | 0.15 | 480000 |  |  |  |  | 3200000
1700 | 131 | Tner_Int_147 | Región METRO ET EZEIZA | REEMPLAZAR INT 500 EMA DLVF 550 nc6 2000A Neumático / aire Equipo EZ 5L1415 | 1 | Equip. Eléctrico | Transmisión | Obsolescencia-Reposición | 3200000 | 0.8 | 2560000 | 0.05 | 160000 | 0.15 | 480000 |  |  |  |  | 3200000
150 | 132 | Tner_Int_148 | Región METRO ET EZEIZA | REEMPLAZAR INT 500 EMA DLVF 550 nc6 2000A Neumático / aire Equipo EZ 5L1325 | 1 | Equip. Eléctrico | Conexión | Obsolescencia-Reposición | 3200000 | 0.8 | 2560000 | 0.05 | 160000 | 0.15 | 480000 |  |  |  |  | 3200000
1701 | 133 | Tner_Int_149 | Región METRO ET EZEIZA | REEMPLAZAR INT 500 EMA DLVF 550 nc6 2000A Neumático / aire Equipo EZ 5L1315 | 1 | Equip. Eléctrico | Transmisión | Obsolescencia-Reposición | 3200000 | 0.8 | 2560000 | 0.05 | 160000 | 0.15 | 480000 |  |  |  |  | 3200000
1109 | 134 | Tner_Int_150 | Región METRO ET EZEIZA | REEMPLAZAR INT 500 EMA DLVF 550 nc6 2000A Neumático / aire Equipo EZ 5A125 | 1 | Equip. Eléctrico | Transformación | Obsolescencia-Reposición | 3200000 | 0.8 | 2560000 | 0.05 | 160000 | 0.15 | 480000 |  |  |  |  | 3200000
1110 | 135 | Tner_Int_151 | Región METRO ET EZEIZA | REEMPLAZAR INT 500 EMA DLVF 550 nc6 2000A Neumático / aire Equipo EZ 5A115 | 1 | Equip. Eléctrico | Transformación | Obsolescencia-Reposición | 3200000 | 0.8 | 2560000 | 0.05 | 160000 | 0.15 | 480000 |  |  |  |  | 3200000
670 | 136 | Tner_Int_152 | Región NORTE ET SANTO TOME | REEMPLAZAR INT 500 BBC DLVF 550nc6 Equipo ST 5DR08 | 1 | Equip. Eléctrico | Reactivo | Obsolescencia-Reposición | 3200000 | 0.8 | 2560000 | 0.05 | 160000 | 0.15 | 480000 |  |  |  |  | 3200000
1702 | 137 | Tner_Int_153 | Región NORTE ET SANTO TOME | REEMPLAZAR INT 500 BBC DLVF 550nc6 Equipo ST 5DC08 | 1 | Equip. Eléctrico | Transmisión | Obsolescencia-Reposición | 3200000 | 0.8 | 2560000 | 0.05 | 160000 | 0.15 | 480000 |  |  |  |  | 3200000
1111 | 138 | Tner_Int_154 | Región NORTE ET SANTO TOME | REEMPLAZAR INT 500 BBC DLVF 550nc6 Equipo ST 5DC04 | 1 | Equip. Eléctrico | Transformación | Obsolescencia-Reposición | 3200000 | 0.8 | 2560000 | 0.05 | 160000 | 0.15 | 480000 |  |  |  |  | 3200000
863 | 139 | Tner_Int_155 | Región NORTE ET ROSARIO OESTE | RECICLAR INT 500 SIEMENS 3AT3 EI Equipo RO 5DC06 | 1 | Equip. Eléctrico | Transformación | Extensión de Vida Útil | 1040000 | 0.8 | 832000 | 0.05 | 52000 | 0.15 | 156000 |  |  |  |  | 1040000
864 | 140 | Tner_Int_156 | Región NORTE ET ROSARIO OESTE | RECICLAR INT 500 SIEMENS 3AT 2EI Equipo RO 5DB06 | 1 | Equip. Eléctrico | Transformación | Extensión de Vida Útil | 1040000 | 0.8 | 832000 | 0.05 | 52000 | 0.15 | 156000 |  |  |  |  | 1040000
1488 | 141 | Tner_Int_157 | Región NORTE ET LUJAN | RECICLAR INT 500 SIEMENS 3AT3EI Equipo LU 5L035 | 1 | Equip. Eléctrico | Transmisión | Extensión de Vida Útil | 1040000 | 0.8 | 832000 | 0.05 | 52000 | 0.15 | 156000 |  |  |  |  | 1040000
1489 | 142 | Tner_Int_158 | Región NORTE ET LUJAN | RECICLAR INT 500 SIEMENS 3AT3EI Equipo LU 5L015 | 1 | Equip. Eléctrico | Transmisión | Extensión de Vida Útil | 1040000 | 0.8 | 832000 | 0.05 | 52000 | 0.15 | 156000 |  |  |  |  | 1040000
1490 | 143 | Tner_Int_159 | Región NORTE ET LUJAN | RECICLAR INT 500 SIEMENS 3AT3EI Equipo LU 5A032 | 1 | Equip. Eléctrico | Transmisión | Extensión de Vida Útil | 1040000 | 0.8 | 832000 | 0.05 | 52000 | 0.15 | 156000 |  |  |  |  | 1040000
1491 | 144 | Tner_Int_160 | Región NORTE ET LUJAN | RECICLAR INT 500 SIEMENS 3AT3EI Equipo LU 5A012 | 1 | Equip. Eléctrico | Transmisión | Extensión de Vida Útil | 1040000 | 0.8 | 832000 | 0.05 | 52000 | 0.15 | 156000 |  |  |  |  | 1040000
35 | 145 | Tner_Secc_1 | Región NORTE ET ROSARIO OESTE | RECICLADO SECC 132 LAGO SLAT 3C1R Equipo RO 1SF16 | 1 | Equip. Eléctrico | Conexión | Extensión de Vida Útil | 119200 | 0.7 | 83440 | 0.15 | 17880 | 0.15 | 17880 | 119200
36 | 146 | Tner_Secc_2 | Región NORTE ET ROSARIO OESTE | RECICLADO SECC 132 LAGO SLAT 3C1R FILA Equipo RO 1SE16 | 1 | Equip. Eléctrico | Conexión | Extensión de Vida Útil | 119200 | 0.7 | 83440 | 0.15 | 17880 | 0.15 | 17880 | 119200
37 | 147 | Tner_Secc_3 | Región NORTE ET ROSARIO OESTE | RECICLADO SECC 132 LAGO SLA 3C1R Equipo RO 1SC09 | 1 | Equip. Eléctrico | Conexión | Extensión de Vida Útil | 119200 | 0.7 | 83440 | 0.15 | 17880 | 0.15 | 17880 | 119200
38 | 148 | Tner_Secc_4 | Región NORTE ET ROSARIO OESTE | RECICLADO SECC 132 LAGO SLA 3C1R Equipo RO 1SC08 | 1 | Equip. Eléctrico | Conexión | Extensión de Vida Útil | 119200 | 0.7 | 83440 | 0.15 | 17880 | 0.15 | 17880 | 119200
39 | 149 | Tner_Secc_5 | Región NORTE ET ROSARIO OESTE | RECICLADO SECC 132 LAGO SLA 3C1R FILA Equipo RO 1SB09 | 1 | Equip. Eléctrico | Conexión | Extensión de Vida Útil | 119200 | 0.7 | 83440 | 0.15 | 17880 | 0.15 | 17880 | 119200
40 | 150 | Tner_Secc_6 | Región NORTE ET ROSARIO OESTE | RECICLADO SECC 132 LAGO SLA 3C1R FILA Equipo RO 1SB08 | 1 | Equip. Eléctrico | Conexión | Extensión de Vida Útil | 119200 | 0.7 | 83440 | 0.15 | 17880 | 0.15 | 17880 | 119200
1492 | 151 | Tner_Secc_7 | Región NORTE ET GRAN MENDOZA | RECICLADO SECC 500 SPANV EGIC SSP Equipo GM 5SR08LA | 1 | Equip. Eléctrico | Transmisión | Extensión de Vida Útil | 208000 | 0.7 | 145600 | 0.15 | 31200 | 0.15 | 31200 | 208000
1493 | 152 | Tner_Secc_8 | Región NORTE ET GRAN MENDOZA | RECICLADO SECC 500 c/PaT SPANH EGIC OH Equipo GM 5SR08L | 1 | Equip. Eléctrico | Transmisión | Extensión de Vida Útil | 208000 | 0.7 | 145600 | 0.15 | 31200 | 0.15 | 31200 | 208000
1494 | 153 | Tner_Secc_9 | Región NORTE ET GRAN MENDOZA | RECICLADO SECC 500 SPANH PAT EGIC SOH Equipo GM 5SR08 | 1 | Equip. Eléctrico | Transmisión | Extensión de Vida Útil | 208000 | 0.7 | 145600 | 0.15 | 31200 | 0.15 | 31200 | 208000
1495 | 154 | Tner_Secc_10 | Región NORTE ET GRAN MENDOZA | RECICLADO SECC 500 EGIC SOH SPANH PAT Equipo GM 5SL08 | 1 | Equip. Eléctrico | Transmisión | Extensión de Vida Útil | 208000 | 0.7 | 145600 | 0.15 | 31200 | 0.15 | 31200 | 208000
865 | 155 | Tner_Secc_11 | Región NORTE ET GRAN MENDOZA | RECICLADO SECC 500 SPANH PAT EGIC SOH Equipo GM 5SL04 | 1 | Equip. Eléctrico | Transformación | Extensión de Vida Útil | 208000 | 0.7 | 145600 | 0.15 | 31200 | 0.15 | 31200 | 208000
1496 | 156 | Tner_Secc_12 | Región NORTE ET GRAN MENDOZA | RECICLADO SECC 500 SPANH PAT EGIC SOH Equipo GM 5SL03 | 1 | Equip. Eléctrico | Transmisión | Extensión de Vida Útil | 208000 | 0.7 | 145600 | 0.15 | 31200 | 0.15 | 31200 | 208000
866 | 157 | Tner_Secc_13 | Región NORTE ET GRAN MENDOZA | RECICLADO SECC 500 SPANH PAT EGIC SOH Equipo GM 5SL02 | 1 | Equip. Eléctrico | Transformación | Extensión de Vida Útil | 208000 | 0.7 | 145600 | 0.15 | 31200 | 0.15 | 31200 | 208000
867 | 158 | Tner_Secc_14 | Región NORTE ET GRAN MENDOZA | RECICLADO SECC 500 SPANH PAT EGIC SOH Equipo GM 5SL01 | 1 | Equip. Eléctrico | Transformación | Extensión de Vida Útil | 208000 | 0.7 | 145600 | 0.15 | 31200 | 0.15 | 31200 | 208000
868 | 159 | Tner_Secc_15 | Región NORTE ET GRAN MENDOZA | RECICLADO SECC 500 SPANH PAT EGIC SOH Equipo GM 5SC04 | 1 | Equip. Eléctrico | Transformación | Extensión de Vida Útil | 208000 | 0.7 | 145600 | 0.15 | 31200 | 0.15 | 31200 | 208000
1497 | 160 | Tner_Secc_16 | Región NORTE ET GRAN MENDOZA | RECICLADO SECC 500 SPANH PAT EGIC SOH Equipo GM 5SC03 | 1 | Equip. Eléctrico | Transmisión | Extensión de Vida Útil | 208000 | 0.7 | 145600 | 0.15 | 31200 | 0.15 | 31200 | 208000
869 | 161 | Tner_Secc_17 | Región NORTE ET GRAN MENDOZA | RECICLADO SECC 500 SPANH PAT EGIC SOH Equipo GM 5SC02 | 1 | Equip. Eléctrico | Transformación | Extensión de Vida Útil | 208000 | 0.7 | 145600 | 0.15 | 31200 | 0.15 | 31200 | 208000
870 | 162 | Tner_Secc_18 | Región NORTE ET GRAN MENDOZA | RECICLADO SECC 500 SPANH PAT EGIC SOH Equipo GM 5SC01 | 1 | Equip. Eléctrico | Transformación | Extensión de Vida Útil | 208000 | 0.7 | 145600 | 0.15 | 31200 | 0.15 | 31200 | 208000
1498 | 163 | Tner_Secc_19 | Región NORTE ET GRAN MENDOZA | RECICLADO SECC 500 SPANV EGIC SSP Equipo GM 5SB04 | 1 | Equip. Eléctrico | Transmisión | Extensión de Vida Útil | 208000 | 0.7 | 145600 | 0.15 | 31200 | 0.15 | 31200 | 208000
1499 | 164 | Tner_Secc_20 | Región NORTE ET GRAN MENDOZA | RECICLADO SECC 500 SPANH PAT EGIC SOH Equipo GM 5SB03 | 1 | Equip. Eléctrico | Transmisión | Extensión de Vida Útil | 208000 | 0.7 | 145600 | 0.15 | 31200 | 0.15 | 31200 | 208000
1500 | 165 | Tner_Secc_21 | Región NORTE ET GRAN MENDOZA | RECICLADO SECC 500 SPANV EGIC SSP Equipo GM 5SB02 | 1 | Equip. Eléctrico | Transmisión | Extensión de Vida Útil | 208000 | 0.7 | 145600 | 0.15 | 31200 | 0.15 | 31200 | 208000
871 | 166 | Tner_Secc_22 | Región NORTE ET GRAN MENDOZA | RECICLADO SECC 500 SPANH PAT EGIC SOH Equipo GM 5SB01 | 1 | Equip. Eléctrico | Transformación | Extensión de Vida Útil | 208000 | 0.7 | 145600 | 0.15 | 31200 | 0.15 | 31200 | 208000
872 | 167 | Tner_Secc_23 | Región NORTE ET GRAN MENDOZA | RECICLADO SECC 500 SPANH PAT EGIC SOH Equipo GM 5SA04 | 1 | Equip. Eléctrico | Transformación | Extensión de Vida Útil | 208000 | 0.7 | 145600 | 0.15 | 31200 | 0.15 | 31200 | 208000
1501 | 168 | Tner_Secc_24 | Región NORTE ET GRAN MENDOZA | RECICLADO SECC 500 SPANV EGIC SSP Equipo GM 5SA03 | 1 | Equip. Eléctrico | Transmisión | Extensión de Vida Útil | 208000 | 0.7 | 145600 | 0.15 | 31200 | 0.15 | 31200 | 208000
873 | 169 | Tner_Secc_25 | Región NORTE ET GRAN MENDOZA | RECICLADO SECC 500 SPANH PAT EGIC SOH Equipo GM 5SA02 | 1 | Equip. Eléctrico | Transformación | Extensión de Vida Útil | 208000 | 0.7 | 145600 | 0.15 | 31200 | 0.15 | 31200 | 208000
1502 | 170 | Tner_Secc_26 | Región NORTE ET GRAN MENDOZA | RECICLADO SECC 500 SPANV EGIC SSP Equipo GM 5SA01 | 1 | Equip. Eléctrico | Transmisión | Extensión de Vida Útil | 208000 | 0.7 | 145600 | 0.15 | 31200 | 0.15 | 31200 | 208000
1503 | 171 | Tner_Secc_44 | Región SUR ET EL CHOCON | RECICLADO SECC SPAN PAT 500 EGIC LT(ST) Equipo CH CS38 / 1 | 1 | Equip. Eléctrico | Transmisión | Extensión de Vida Útil | 208000 | 0.7 | 145600 | 0.15 | 31200 | 0.15 | 31200 | 208000
1504 | 172 | Tner_Secc_45 | Región SUR ET CHOELE CHOEL | RECICLADO SECC SPAN 500 EGIC B L-OH Equipo CL HR136 | 1 | Equip. Eléctrico | Transmisión | Extensión de Vida Útil | 208000 | 0.7 | 145600 | 0.15 | 31200 | 0.15 | 31200 | 208000
1505 | 173 | Tner_Secc_46 | Región SUR ET CHOELE CHOEL | RECICLADO SECC SPAN 500 EGIC B L-OH Equipo CL HR096 | 1 | Equip. Eléctrico | Transmisión | Extensión de Vida Útil | 208000 | 0.7 | 145600 | 0.15 | 31200 | 0.15 | 31200 | 208000
1506 | 174 | Tner_Secc_47 | Región SUR ET CHOELE CHOEL | RECICLADO SECC SPAN 500 EGIC B L-OH Equipo CL HR086 | 1 | Equip. Eléctrico | Transmisión | Extensión de Vida Útil | 208000 | 0.7 | 145600 | 0.15 | 31200 | 0.15 | 31200 | 208000
1507 | 175 | Tner_Secc_48 | Región SUR ET CHOELE CHOEL | RECICLADO SECC SPAN 500 EGIC B(SSP) Equipo CL H5106 | 1 | Equip. Eléctrico | Transmisión | Extensión de Vida Útil | 208000 | 0.7 | 145600 | 0.15 | 31200 | 0.15 | 31200 | 208000
1508 | 176 | Tner_Secc_49 | Región SUR ET CHOELE CHOEL | RECICLADO SECC SPAN 500 EGIC B(SSP) Equipo CL H5096 | 1 | Equip. Eléctrico | Transmisión | Extensión de Vida Útil | 208000 | 0.7 | 145600 | 0.15 | 31200 | 0.15 | 31200 | 208000
1509 | 177 | Tner_Secc_50 | Región SUR ET CHOELE CHOEL | RECICLADO SECC SPAN 500 EGIC B L-OH Equipo CL H5094 | 1 | Equip. Eléctrico | Transmisión | Extensión de Vida Útil | 208000 | 0.7 | 145600 | 0.15 | 31200 | 0.15 | 31200 | 208000
1510 | 178 | Tner_Secc_51 | Región SUR ET CHOELE CHOEL | RECICLADO SECC SPAN 500 EGIC B L-OH Equipo CL H5093 | 1 | Equip. Eléctrico | Transmisión | Extensión de Vida Útil | 208000 | 0.7 | 145600 | 0.15 | 31200 | 0.15 | 31200 | 208000
1511 | 179 | Tner_Secc_52 | Región SUR ET CHOELE CHOEL | RECICLADO SECC SPAN PAT 500 EGIC LT(ST) Equipo CL H5087 / 1 | 1 | Equip. Eléctrico | Transmisión | Extensión de Vida Útil | 208000 | 0.7 | 145600 | 0.15 | 31200 | 0.15 | 31200 | 208000
1512 | 180 | Tner_Secc_53 | Región SUR ET CHOELE CHOEL | RECICLADO SECC SPAN 500 EGIC B(SSP) Equipo CL H5086 | 1 | Equip. Eléctrico | Transmisión | Extensión de Vida Útil | 208000 | 0.7 | 145600 | 0.15 | 31200 | 0.15 | 31200 | 208000
1513 | 181 | Tner_Secc_54 | Región SUR ET CHOELE CHOEL | RECICLADO SECC SPAN 500 EGIC B L-OH Equipo CL H5084 | 1 | Equip. Eléctrico | Transmisión | Extensión de Vida Útil | 208000 | 0.7 | 145600 | 0.15 | 31200 | 0.15 | 31200 | 208000
1514 | 182 | Tner_Secc_55 | Región SUR ET CHOELE CHOEL | RECICLADO SECC SPAN 500 EGIC B L-OH Equipo CL H5083 | 1 | Equip. Eléctrico | Transmisión | Extensión de Vida Útil | 208000 | 0.7 | 145600 | 0.15 | 31200 | 0.15 | 31200 | 208000
41 | 183 | Tner_Secc_56 | Región SUR ET ALICURA | RECICLADO SECC SPAN 500 EGIC L Equipo AL L5223 | 1 | Equip. Eléctrico | Conexión | Extensión de Vida Útil | 208000 | 0.7 | 145600 | 0.15 | 31200 | 0.15 | 31200 | 208000
42 | 184 | Tner_Secc_57 | Región SUR ET ALICURA | RECICLADO SECC SPAN 500 EGIC L Equipo AL L5263 | 1 | Equip. Eléctrico | Conexión | Extensión de Vida Útil | 208000 | 0.7 | 145600 | 0.15 | 31200 | 0.15 | 31200 | 208000
1515 | 185 | Tner_Secc_58 | Región SUR ET CHOELE CHOEL | RECICLADO SECC SPAN 500 EGIC B(SP) Equipo CL H5076 | 1 | Equip. Eléctrico | Transmisión | Extensión de Vida Útil | 208000 | 0.7 | 145600 | 0.15 | 31200 | 0.15 | 31200 | 208000
874 | 186 | Tner_Secc_59 | Región SUR ET CHOCON OESTE | RECICLADO SECC SPAN 500 EGIC OH Equipo CO W5087 | 1 | Equip. Eléctrico | Transformación | Extensión de Vida Útil | 208000 | 0.7 | 145600 | 0.15 | 31200 | 0.15 | 31200 | 208000
1516 | 187 | Tner_Secc_60 | Región SUR ET CHOCON OESTE | RECICLADO SECC SPAN 500 EGIC SSP Equipo CO W5086 | 1 | Equip. Eléctrico | Transmisión | Extensión de Vida Útil | 208000 | 0.7 | 145600 | 0.15 | 31200 | 0.15 | 31200 | 208000
875 | 188 | Tner_Secc_61 | Región SUR ET CHOCON OESTE | RECICLADO SECC SPAN 500 EGIC OH Equipo CO W5084 | 1 | Equip. Eléctrico | Transformación | Extensión de Vida Útil | 208000 | 0.7 | 145600 | 0.15 | 31200 | 0.15 | 31200 | 208000
876 | 189 | Tner_Secc_62 | Región SUR ET CHOCON OESTE | RECICLADO SECC SPAN 500 EGIC B L-OH Equipo CO W5083 | 1 | Equip. Eléctrico | Transformación | Extensión de Vida Útil | 208000 | 0.7 | 145600 | 0.15 | 31200 | 0.15 | 31200 | 208000
1517 | 190 | Tner_Secc_71 | Región SUR ET CHOCON OESTE | RECICLADO SECC SPAN PAT 500 EGIC LT Equipo CO W5077 / 1 | 1 | Equip. Eléctrico | Transmisión | Extensión de Vida Útil | 208000 | 0.7 | 145600 | 0.15 | 31200 | 0.15 | 31200 | 208000
1518 | 191 | Tner_Secc_72 | Región SUR ET CHOCON OESTE | RECICLADO SECC SPAN 500 EGIC SSP Equipo CO W5076 | 1 | Equip. Eléctrico | Transmisión | Extensión de Vida Útil | 208000 | 0.7 | 145600 | 0.15 | 31200 | 0.15 | 31200 | 208000
1519 | 192 | Tner_Secc_74 | Región SUR ET CHOCON OESTE | RECICLADO SECC SPAN 500 EGIC B L-OH Equipo CO W5074 | 1 | Equip. Eléctrico | Transmisión | Extensión de Vida Útil | 208000 | 0.7 | 145600 | 0.15 | 31200 | 0.15 | 31200 | 208000
1520 | 193 | Tner_Secc_75 | Región SUR ET CHOCON OESTE | RECICLADO SECC SPAN 500 EGIC B L-OH Equipo CO W5073 | 1 | Equip. Eléctrico | Transmisión | Extensión de Vida Útil | 208000 | 0.7 | 145600 | 0.15 | 31200 | 0.15 | 31200 | 208000
1521 | 194 | Tner_Secc_76 | Región SUR ET CHOCON OESTE | RECICLADO SECC SPAN PAT 500 EGIC LT Equipo CO W5067 / 1 | 1 | Equip. Eléctrico | Transmisión | Extensión de Vida Útil | 208000 | 0.7 | 145600 | 0.15 | 31200 | 0.15 | 31200 | 208000
1522 | 195 | Tner_Secc_78 | Región SUR ET CHOCON OESTE | RECICLADO SECC SPAN 500 EGIC SSP Equipo CO W5066 | 1 | Equip. Eléctrico | Transmisión | Extensión de Vida Útil | 208000 | 0.7 | 145600 | 0.15 | 31200 | 0.15 | 31200 | 208000
1523 | 196 | Tner_Secc_84 | Región SUR ET CHOCON OESTE | RECICLADO SECC SPAN 500 EGIC B L-OH Equipo CO W5064 | 1 | Equip. Eléctrico | Transmisión | Extensión de Vida Útil | 208000 | 0.7 | 145600 | 0.15 | 31200 | 0.15 | 31200 | 208000
1524 | 197 | Tner_Secc_85 | Región SUR ET CHOCON OESTE | RECICLADO SECC SPAN 500 EGIC B L-OH Equipo CO W5063 | 1 | Equip. Eléctrico | Transmisión | Extensión de Vida Útil | 208000 | 0.7 | 145600 | 0.15 | 31200 | 0.15 | 31200 | 208000
1525 | 198 | Tner_Secc_87 | Región SUR ET CHOCON OESTE | RECICLADO SECC SPAN PAT 500 EGIC LT Equipo CO W5057 / 1 | 1 | Equip. Eléctrico | Transmisión | Extensión de Vida Útil | 208000 | 0.7 | 145600 | 0.15 | 31200 | 0.15 | 31200 | 208000
1526 | 199 | Tner_Secc_88 | Región SUR ET CHOCON OESTE | RECICLADO SECC SPAN 500 EGIC SSP Equipo CO W5056 | 1 | Equip. Eléctrico | Transmisión | Extensión de Vida Útil | 208000 | 0.7 | 145600 | 0.15 | 31200 | 0.15 | 31200 | 208000
1527 | 200 | Tner_Secc_89 | Región SUR ET CHOCON OESTE | RECICLADO SECC SPAN 500 EGIC B L-OH Equipo CO W5054 | 1 | Equip. Eléctrico | Transmisión | Extensión de Vida Útil | 208000 | 0.7 | 145600 | 0.15 | 31200 | 0.15 | 31200 | 208000
1528 | 201 | Tner_Secc_90 | Región SUR ET CHOCON OESTE | RECICLADO SECC SPAN 500 EGIC B L-OH Equipo CO W5053 | 1 | Equip. Eléctrico | Transmisión | Extensión de Vida Útil | 208000 | 0.7 | 145600 | 0.15 | 31200 | 0.15 | 31200 | 208000
1529 | 202 | Tner_Secc_91 | Región SUR ET CHOCON OESTE | RECICLADO SECC SPAN PAT 500 EGIC LT Equipo CO W5027 / 1 | 1 | Equip. Eléctrico | Transmisión | Extensión de Vida Útil | 208000 | 0.7 | 145600 | 0.15 | 31200 | 0.15 | 31200 | 208000
1530 | 203 | Tner_Secc_92 | Región SUR ET CHOCON OESTE | RECICLADO SECC SPAN PAT 500 EGIC LT Equipo CO W5017 / 1 | 1 | Equip. Eléctrico | Transmisión | Extensión de Vida Útil | 208000 | 0.7 | 145600 | 0.15 | 31200 | 0.15 | 31200 | 208000
1112 | 204 | Tner_Secc_93 | Región SUR ET PUELCHES | ADECUACIÓN DE SISTEMA DE SERV. AUXILIARES POR COMANDOS | 1 | Equip. Eléctrico | Transformación | Obsolescencia-Reposición | 8000000 | 0.7 | 5600000 | 0.15 | 1200000 | 0.15 | 1200000 | 8000000
877 | 205 | Tner_Secc_94 | Región NORTE ET ROMANG | RECICLADO SECC 132 GARDY A2C-PT PP PAT Equipo RM 1SL04 | 1 | Equip. Eléctrico | Transformación | Extensión de Vida Útil | 119200 | 0.7 | 83440 | 0.15 | 17880 | 0.15 | 17880 |  | 119200
43 | 206 | Tner_Secc_95 | Región NORTE ET ROMANG | RECICLADO SECC 132 GARDY A2C-PT PP PAT Equipo RM 1SL03 | 1 | Equip. Eléctrico | Conexión | Extensión de Vida Útil | 119200 | 0.7 | 83440 | 0.15 | 17880 | 0.15 | 17880 |  | 119200
44 | 207 | Tner_Secc_96 | Región NORTE ET ROMANG | RECICLADO SECC 132 GARDY LEC PT PP PAT Equipo RM 1SL02 | 1 | Equip. Eléctrico | Conexión | Extensión de Vida Útil | 119200 | 0.7 | 83440 | 0.15 | 17880 | 0.15 | 17880 |  | 119200
45 | 208 | Tner_Secc_97 | Región NORTE ET ROMANG | RECICLADO SECC 132 GARDY A2C FILA Equipo RM 1SB05 | 1 | Equip. Eléctrico | Conexión | Extensión de Vida Útil | 119200 | 0.7 | 83440 | 0.15 | 17880 | 0.15 | 17880 |  | 119200
878 | 209 | Tner_Secc_98 | Región NORTE ET ROMANG | RECICLADO SECC 132 GARDY A2C FILA Equipo RM 1SB04 | 1 | Equip. Eléctrico | Transformación | Extensión de Vida Útil | 119200 | 0.7 | 83440 | 0.15 | 17880 | 0.15 | 17880 |  | 119200
46 | 210 | Tner_Secc_99 | Región NORTE ET ROMANG | RECICLADO SECC 132 GARDY A2C FILA Equipo RM 1SB03 | 1 | Equip. Eléctrico | Conexión | Extensión de Vida Útil | 119200 | 0.7 | 83440 | 0.15 | 17880 | 0.15 | 17880 |  | 119200
47 | 211 | Tner_Secc_100 | Región NORTE ET ROMANG | RECICLADO SECC 132 GARDY LEC FILA Equipo RM 1SB02 | 1 | Equip. Eléctrico | Conexión | Extensión de Vida Útil | 119200 | 0.7 | 83440 | 0.15 | 17880 | 0.15 | 17880 |  | 119200
48 | 212 | Tner_Secc_101 | Región NORTE ET ROMANG | RECICLADO SECC 132 GARDY A2C FILA Equipo RM 1SA05 | 1 | Equip. Eléctrico | Conexión | Extensión de Vida Útil | 119200 | 0.7 | 83440 | 0.15 | 17880 | 0.15 | 17880 |  | 119200
879 | 213 | Tner_Secc_102 | Región NORTE ET ROMANG | RECICLADO SECC 132 GARDY A2C FILA Equipo RM 1SA04 | 1 | Equip. Eléctrico | Transformación | Extensión de Vida Útil | 119200 | 0.7 | 83440 | 0.15 | 17880 | 0.15 | 17880 |  | 119200
49 | 214 | Tner_Secc_103 | Región NORTE ET ROMANG | RECICLADO SECC 132 GARDY A2C FILA Equipo RM 1SA03 | 1 | Equip. Eléctrico | Conexión | Extensión de Vida Útil | 119200 | 0.7 | 83440 | 0.15 | 17880 | 0.15 | 17880 |  | 119200
50 | 215 | Tner_Secc_104 | Región NORTE ET ROMANG | RECICLADO SECC 132 GARDY LEC FILA Equipo RM 1SA02 | 1 | Equip. Eléctrico | Conexión | Extensión de Vida Útil | 119200 | 0.7 | 83440 | 0.15 | 17880 | 0.15 | 17880 |  | 119200
51 | 216 | Tner_Secc_105 | Región NORTE ET RESISTENCIA | RECICLADO SECC 132 GARDY A2C-PT PP PAT Equipo RS 1SL10 | 1 | Equip. Eléctrico | Conexión | Extensión de Vida Útil | 119200 | 0.7 | 83440 | 0.15 | 17880 | 0.15 | 17880 |  | 119200
52 | 217 | Tner_Secc_106 | Región NORTE ET RESISTENCIA | RECICLADO SECC 132 GARDY A2C-PT PP PAT Equipo RS 1SL09 | 1 | Equip. Eléctrico | Conexión | Extensión de Vida Útil | 119200 | 0.7 | 83440 | 0.15 | 17880 | 0.15 | 17880 |  | 119200
53 | 218 | Tner_Secc_107 | Región NORTE ET RESISTENCIA | RECICLADO SECC 132 GARDY A2C-PT PP PAT Equipo RS 1SL08 | 1 | Equip. Eléctrico | Conexión | Extensión de Vida Útil | 119200 | 0.7 | 83440 | 0.15 | 17880 | 0.15 | 17880 |  | 119200
54 | 219 | Tner_Secc_108 | Región NORTE ET RESISTENCIA | RECICLADO SECC 132 GARDY A2C-PT PP PAT Equipo RS 1SL07 | 1 | Equip. Eléctrico | Conexión | Extensión de Vida Útil | 119200 | 0.7 | 83440 | 0.15 | 17880 | 0.15 | 17880 |  | 119200
880 | 220 | Tner_Secc_109 | Región NORTE ET RESISTENCIA | RECICLADO SECC 132 GARDY A2C-PT PP PAT Equipo RS 1SL06 | 1 | Equip. Eléctrico | Transformación | Extensión de Vida Útil | 119200 | 0.7 | 83440 | 0.15 | 17880 | 0.15 | 17880 |  | 119200
881 | 221 | Tner_Secc_110 | Región NORTE ET RESISTENCIA | RECICLADO SECC 132 GARDY A2C-PT PP PAT Equipo RS 1SL04 | 1 | Equip. Eléctrico | Transformación | Extensión de Vida Útil | 119200 | 0.7 | 83440 | 0.15 | 17880 | 0.15 | 17880 |  | 119200
55 | 222 | Tner_Secc_111 | Región NORTE ET RESISTENCIA | RECICLADO SECC 132 GARDY A2C-PT PP PAT Equipo RS 1SL03 | 1 | Equip. Eléctrico | Conexión | Extensión de Vida Útil | 119200 | 0.7 | 83440 | 0.15 | 17880 | 0.15 | 17880 |  | 119200
56 | 223 | Tner_Secc_112 | Región NORTE ET RESISTENCIA | RECICLADO SECC 132 GARDY A2C-PT PP PAT Equipo RS 1SL02 | 1 | Equip. Eléctrico | Conexión | Extensión de Vida Útil | 119200 | 0.7 | 83440 | 0.15 | 17880 | 0.15 | 17880 |  | 119200
57 | 224 | Tner_Secc_113 | Región NORTE ET RESISTENCIA | RECICLADO SECC 132 GARDY A2C-PT PP PAT Equipo RS 1SL01 | 1 | Equip. Eléctrico | Conexión | Extensión de Vida Útil | 119200 | 0.7 | 83440 | 0.15 | 17880 | 0.15 | 17880 |  | 119200
58 | 225 | Tner_Secc_114 | Región NORTE ET RESISTENCIA | RECICLADO SECC 132 GARDY A2C Equipo RS 1SB10 | 1 | Equip. Eléctrico | Conexión | Extensión de Vida Útil | 119200 | 0.7 | 83440 | 0.15 | 17880 | 0.15 | 17880 |  | 119200
59 | 226 | Tner_Secc_115 | Región NORTE ET RESISTENCIA | RECICLADO SECC 132 GARDY A2C Equipo RS 1SB09 | 1 | Equip. Eléctrico | Conexión | Extensión de Vida Útil | 119200 | 0.7 | 83440 | 0.15 | 17880 | 0.15 | 17880 |  | 119200
60 | 227 | Tner_Secc_116 | Región NORTE ET RESISTENCIA | RECICLADO SECC 132 GARDY A2C Equipo RS 1SB08 | 1 | Equip. Eléctrico | Conexión | Extensión de Vida Útil | 119200 | 0.7 | 83440 | 0.15 | 17880 | 0.15 | 17880 |  | 119200
61 | 228 | Tner_Secc_117 | Región NORTE ET RESISTENCIA | RECICLADO SECC 132 GARDY A2C Equipo RS 1SB07 | 1 | Equip. Eléctrico | Conexión | Extensión de Vida Útil | 119200 | 0.7 | 83440 | 0.15 | 17880 | 0.15 | 17880 |  | 119200
882 | 229 | Tner_Secc_118 | Región NORTE ET RESISTENCIA | RECICLADO SECC 132 GARDY A2C Equipo RS 1SB06 | 1 | Equip. Eléctrico | Transformación | Extensión de Vida Útil | 119200 | 0.7 | 83440 | 0.15 | 17880 | 0.15 | 17880 |  | 119200
62 | 230 | Tner_Secc_119 | Región NORTE ET RESISTENCIA | RECICLADO SECC 132 GARDY A2C Equipo RS 1SB05 | 1 | Equip. Eléctrico | Conexión | Extensión de Vida Útil | 119200 | 0.7 | 83440 | 0.15 | 17880 | 0.15 | 17880 |  | 119200
883 | 231 | Tner_Secc_120 | Región NORTE ET RESISTENCIA | RECICLADO SECC 132 GARDY A2C Equipo RS 1SB04 | 1 | Equip. Eléctrico | Transformación | Extensión de Vida Útil | 119200 | 0.7 | 83440 | 0.15 | 17880 | 0.15 | 17880 |  | 119200
63 | 232 | Tner_Secc_121 | Región NORTE ET RESISTENCIA | RECICLADO SECC 132 GARDY A2C Equipo RS 1SB03 | 1 | Equip. Eléctrico | Conexión | Extensión de Vida Útil | 119200 | 0.7 | 83440 | 0.15 | 17880 | 0.15 | 17880 |  | 119200
64 | 233 | Tner_Secc_122 | Región NORTE ET RESISTENCIA | RECICLADO SECC 132 GARDY A2C Equipo RS 1SB02 | 1 | Equip. Eléctrico | Conexión | Extensión de Vida Útil | 119200 | 0.7 | 83440 | 0.15 | 17880 | 0.15 | 17880 |  | 119200
65 | 234 | Tner_Secc_123 | Región NORTE ET RESISTENCIA | RECICLADO SECC 132 GARDY A2C Equipo RS 1SB01 | 1 | Equip. Eléctrico | Conexión | Extensión de Vida Útil | 119200 | 0.7 | 83440 | 0.15 | 17880 | 0.15 | 17880 |  | 119200
66 | 235 | Tner_Secc_124 | Región NORTE ET RESISTENCIA | RECICLADO SECC 132 GARDY A2C Equipo RS 1SA10 | 1 | Equip. Eléctrico | Conexión | Extensión de Vida Útil | 119200 | 0.7 | 83440 | 0.15 | 17880 | 0.15 | 17880 |  | 119200
67 | 236 | Tner_Secc_125 | Región NORTE ET RESISTENCIA | RECICLADO SECC 132 GARDY A2C Equipo RS 1SA09 | 1 | Equip. Eléctrico | Conexión | Extensión de Vida Útil | 119200 | 0.7 | 83440 | 0.15 | 17880 | 0.15 | 17880 |  | 119200
68 | 237 | Tner_Secc_126 | Región NORTE ET RESISTENCIA | RECICLADO SECC 132 GARDY A2C Equipo RS 1SA08 | 1 | Equip. Eléctrico | Conexión | Extensión de Vida Útil | 119200 | 0.7 | 83440 | 0.15 | 17880 | 0.15 | 17880 |  | 119200
69 | 238 | Tner_Secc_127 | Región NORTE ET RESISTENCIA | RECICLADO SECC 132 GARDY A2C Equipo RS 1SA07 | 1 | Equip. Eléctrico | Conexión | Extensión de Vida Útil | 119200 | 0.7 | 83440 | 0.15 | 17880 | 0.15 | 17880 |  | 119200
884 | 239 | Tner_Secc_128 | Región NORTE ET RESISTENCIA | RECICLADO SECC 132 GARDY A2C Equipo RS 1SA06 | 1 | Equip. Eléctrico | Transformación | Extensión de Vida Útil | 119200 | 0.7 | 83440 | 0.15 | 17880 | 0.15 | 17880 |  | 119200
70 | 240 | Tner_Secc_129 | Región NORTE ET RESISTENCIA | RECICLADO SECC 132 GARDY A2C Equipo RS 1SA05 | 1 | Equip. Eléctrico | Conexión | Extensión de Vida Útil | 119200 | 0.7 | 83440 | 0.15 | 17880 | 0.15 | 17880 |  | 119200
885 | 241 | Tner_Secc_130 | Región NORTE ET RESISTENCIA | RECICLADO SECC 132 GARDY A2C Equipo RS 1SA04 | 1 | Equip. Eléctrico | Transformación | Extensión de Vida Útil | 119200 | 0.7 | 83440 | 0.15 | 17880 | 0.15 | 17880 |  | 119200
71 | 242 | Tner_Secc_131 | Región NORTE ET RESISTENCIA | RECICLADO SECC 132 GARDY A2C Equipo RS 1SA03 | 1 | Equip. Eléctrico | Conexión | Extensión de Vida Útil | 119200 | 0.7 | 83440 | 0.15 | 17880 | 0.15 | 17880 |  | 119200
72 | 243 | Tner_Secc_132 | Región NORTE ET RESISTENCIA | RECICLADO SECC 132 GARDY A2C Equipo RS 1SA02 | 1 | Equip. Eléctrico | Conexión | Extensión de Vida Útil | 119200 | 0.7 | 83440 | 0.15 | 17880 | 0.15 | 17880 |  | 119200
73 | 244 | Tner_Secc_133 | Región NORTE ET RESISTENCIA | RECICLADO SECC 132 GARDY A2C Equipo RS 1SA01 | 1 | Equip. Eléctrico | Conexión | Extensión de Vida Útil | 119200 | 0.7 | 83440 | 0.15 | 17880 | 0.15 | 17880 |  | 119200
1531 | 245 | Tner_Secc_134 | Región NORTE ET RECREO | RECICLADO SECC 500 SPANH c/PAT EGIC SOH Equipo RE 5SR08 | 1 | Equip. Eléctrico | Transmisión | Extensión de Vida Útil | 208000 | 0.7 | 145600 | 0.15 | 31200 | 0.15 | 31200 |  | 208000
1532 | 246 | Tner_Secc_135 | Región NORTE ET RECREO | RECICLADO SECC 500 SPANH c/PAT EGIC SOH Equipo RE 5SR07 | 1 | Equip. Eléctrico | Transmisión | Extensión de Vida Útil | 208000 | 0.7 | 145600 | 0.15 | 31200 | 0.15 | 31200 |  | 208000
1533 | 247 | Tner_Secc_136 | Región NORTE ET RECREO | RECICLADO SECC 500 SPANH ANSCO DROBAK Equipo RE 5SR05 | 1 | Equip. Eléctrico | Transmisión | Extensión de Vida Útil | 208000 | 0.7 | 145600 | 0.15 | 31200 | 0.15 | 31200 |  | 208000
1534 | 248 | Tner_Secc_137 | Región NORTE ET RECREO | RECICLADO SECC 500 SPANH c/PAT EGIC SOH Equipo RE 5SL08 | 1 | Equip. Eléctrico | Transmisión | Extensión de Vida Útil | 208000 | 0.7 | 145600 | 0.15 | 31200 | 0.15 | 31200 |  | 208000
1535 | 249 | Tner_Secc_138 | Región NORTE ET RECREO | RECICLADO SECC 500 SPANH c/PAT EGIC SOH Equipo RE 5SL07 | 1 | Equip. Eléctrico | Transmisión | Extensión de Vida Útil | 208000 | 0.7 | 145600 | 0.15 | 31200 | 0.15 | 31200 |  | 208000
886 | 250 | Tner_Secc_139 | Región NORTE ET RECREO | RECICLADO SECC 500 SPANH c/PAT EGIC SOH Equipo RE 5SL06 | 1 | Equip. Eléctrico | Transformación | Extensión de Vida Útil | 208000 | 0.7 | 145600 | 0.15 | 31200 | 0.15 | 31200 |  | 208000
1536 | 251 | Tner_Secc_140 | Región NORTE ET RECREO | RECICLADO SECC 500 SPANH c/PAT EGIC SOH Equipo RE 5SL05 | 1 | Equip. Eléctrico | Transmisión | Extensión de Vida Útil | 208000 | 0.7 | 145600 | 0.15 | 31200 | 0.15 | 31200 |  | 208000
1537 | 252 | Tner_Secc_141 | Región NORTE ET RECREO | RECICLADO SECC 500 SPAN PAT EGIC SSP Equipo RE 5SC08 | 1 | Equip. Eléctrico | Transmisión | Extensión de Vida Útil | 208000 | 0.7 | 145600 | 0.15 | 31200 | 0.15 | 31200 |  | 208000
1538 | 253 | Tner_Secc_142 | Región NORTE ET RECREO | RECICLADO SECC 500 SPANH PAT EGIC SOH Equipo RE 5SC07 | 1 | Equip. Eléctrico | Transmisión | Extensión de Vida Útil | 208000 | 0.7 | 145600 | 0.15 | 31200 | 0.15 | 31200 |  | 208000
887 | 254 | Tner_Secc_143 | Región NORTE ET RECREO | RECICLADO SECC 500 SPANH PAT EGIC SOH Equipo RE 5SC06 | 1 | Equip. Eléctrico | Transformación | Extensión de Vida Útil | 208000 | 0.7 | 145600 | 0.15 | 31200 | 0.15 | 31200 |  | 208000
1539 | 255 | Tner_Secc_144 | Región NORTE ET RECREO | RECICLADO SECC 500 SPANH PAT EGIC SOH Equipo RE 5SC05 | 1 | Equip. Eléctrico | Transmisión | Extensión de Vida Útil | 208000 | 0.7 | 145600 | 0.15 | 31200 | 0.15 | 31200 |  | 208000
1540 | 256 | Tner_Secc_145 | Región NORTE ET RECREO | RECICLADO SECC 500 SPAN EGIC SSP Equipo RE 5SB08 | 1 | Equip. Eléctrico | Transmisión | Extensión de Vida Útil | 208000 | 0.7 | 145600 | 0.15 | 31200 | 0.15 | 31200 |  | 208000
1541 | 257 | Tner_Secc_146 | Región NORTE ET RECREO | RECICLADO SECC 500 SPANH PAT EGIC SOH Equipo RE 5SB07 | 1 | Equip. Eléctrico | Transmisión | Extensión de Vida Útil | 208000 | 0.7 | 145600 | 0.15 | 31200 | 0.15 | 31200 |  | 208000
1542 | 258 | Tner_Secc_147 | Región NORTE ET RECREO | RECICLADO SECC 500 SPAN EGIC SSP Equipo RE 5SB06 | 1 | Equip. Eléctrico | Transmisión | Extensión de Vida Útil | 208000 | 0.7 | 145600 | 0.15 | 31200 | 0.15 | 31200 |  | 208000
1543 | 259 | Tner_Secc_148 | Región NORTE ET RECREO | RECICLADO SECC 500 SPANH PAT EGIC SOH Equipo RE 5SB05 | 1 | Equip. Eléctrico | Transmisión | Extensión de Vida Útil | 208000 | 0.7 | 145600 | 0.15 | 31200 | 0.15 | 31200 |  | 208000
1544 | 260 | Tner_Secc_149 | Región NORTE ET RECREO | RECICLADO SECC 500 SPANH PAT EGIC SOH Equipo RE 5SA08 | 1 | Equip. Eléctrico | Transmisión | Extensión de Vida Útil | 208000 | 0.7 | 145600 | 0.15 | 31200 | 0.15 | 31200 |  | 208000
1545 | 261 | Tner_Secc_150 | Región NORTE ET RECREO | RECICLADO SECC 500 SPAN EGIC SSP Equipo RE 5SA07 | 1 | Equip. Eléctrico | Transmisión | Extensión de Vida Útil | 208000 | 0.7 | 145600 | 0.15 | 31200 | 0.15 | 31200 |  | 208000
888 | 262 | Tner_Secc_151 | Región NORTE ET RECREO | RECICLADO SECC 500 SPANH PAT EGIC SOH Equipo RE 5SA06 | 1 | Equip. Eléctrico | Transformación | Extensión de Vida Útil | 208000 | 0.7 | 145600 | 0.15 | 31200 | 0.15 | 31200 |  | 208000
1546 | 263 | Tner_Secc_152 | Región NORTE ET RECREO | RECICLADO SECC 500 SPAN EGIC SSP Equipo RE 5SA05 | 1 | Equip. Eléctrico | Transmisión | Extensión de Vida Útil | 208000 | 0.7 | 145600 | 0.15 | 31200 | 0.15 | 31200 |  | 208000
1547 | 264 | Tner_Secc_153 | Región NORTE ET MALVINAS | RECICLADO SECC 500 SPANH c/PAT EGIC SOH Equipo MA 5SR03 | 1 | Equip. Eléctrico | Transmisión | Extensión de Vida Útil | 208000 | 0.7 | 145600 | 0.15 | 31200 | 0.15 | 31200 |  | 208000
1548 | 265 | Tner_Secc_154 | Región NORTE ET MALVINAS | RECICLADO SECC 500 SPANH c/PAT EGIC SOH Equipo MA 5SL08 | 1 | Equip. Eléctrico | Transmisión | Extensión de Vida Útil | 208000 | 0.7 | 145600 | 0.15 | 31200 | 0.15 | 31200 |  | 208000
889 | 266 | Tner_Secc_155 | Región NORTE ET MALVINAS | RECICLADO SECC 500 SPANH c/PAT EGIC SOH Equipo MA 5SL06 | 1 | Equip. Eléctrico | Transformación | Extensión de Vida Útil | 208000 | 0.7 | 145600 | 0.15 | 31200 | 0.15 | 31200 |  | 208000
1549 | 267 | Tner_Secc_156 | Región NORTE ET MALVINAS | RECICLADO SECC 500 SPANH c/PAT EGIC SOH Equipo MA 5SL05 | 1 | Equip. Eléctrico | Transmisión | Extensión de Vida Útil | 208000 | 0.7 | 145600 | 0.15 | 31200 | 0.15 | 31200 |  | 208000
890 | 268 | Tner_Secc_157 | Región NORTE ET MALVINAS | RECICLADO SECC 500 SPANH c/PAT EGIC SOH Equipo MA 5SL04 | 1 | Equip. Eléctrico | Transformación | Extensión de Vida Útil | 208000 | 0.7 | 145600 | 0.15 | 31200 | 0.15 | 31200 |  | 208000
1550 | 269 | Tner_Secc_158 | Región NORTE ET MALVINAS | RECICLADO SECC 500 SPANH c/PAT EGIC SOH Equipo MA 5SL03 | 1 | Equip. Eléctrico | Transmisión | Extensión de Vida Útil | 208000 | 0.7 | 145600 | 0.15 | 31200 | 0.15 | 31200 |  | 208000
891 | 270 | Tner_Secc_159 | Región NORTE ET MALVINAS | RECICLADO SECC 500 SPANH PAT EGIC SOH Equipo MA 5SC06 | 1 | Equip. Eléctrico | Transformación | Extensión de Vida Útil | 208000 | 0.7 | 145600 | 0.15 | 31200 | 0.15 | 31200 |  | 208000
1551 | 271 | Tner_Secc_160 | Región NORTE ET MALVINAS | RECICLADO SECC 500 SPANH PAT EGIC SOH Equipo MA 5SC05 | 1 | Equip. Eléctrico | Transmisión | Extensión de Vida Útil | 208000 | 0.7 | 145600 | 0.15 | 31200 | 0.15 | 31200 |  | 208000
892 | 272 | Tner_Secc_161 | Región NORTE ET MALVINAS | RECICLADO SECC 500 SPANH PAT EGIC SOH Equipo MA 5SC04 | 1 | Equip. Eléctrico | Transformación | Extensión de Vida Útil | 208000 | 0.7 | 145600 | 0.15 | 31200 | 0.15 | 31200 |  | 208000
1552 | 273 | Tner_Secc_162 | Región NORTE ET MALVINAS | RECICLADO SECC 500 SPANH PAT EGIC SOH Equipo MA 5SC03 | 1 | Equip. Eléctrico | Transmisión | Extensión de Vida Útil | 208000 | 0.7 | 145600 | 0.15 | 31200 | 0.15 | 31200 |  | 208000
1553 | 274 | Tner_Secc_163 | Región NORTE ET MALVINAS | RECICLADO SECC 500 SPANV EGIC SSP Equipo MA 5SB06 | 1 | Equip. Eléctrico | Transmisión | Extensión de Vida Útil | 208000 | 0.7 | 145600 | 0.15 | 31200 | 0.15 | 31200 |  | 208000
1554 | 275 | Tner_Secc_164 | Región NORTE ET MALVINAS | RECICLADO SECC 500 SPANH PAT EGIC SOH Equipo MA 5SB05 | 1 | Equip. Eléctrico | Transmisión | Extensión de Vida Útil | 208000 | 0.7 | 145600 | 0.15 | 31200 | 0.15 | 31200 |  | 208000
1555 | 276 | Tner_Secc_165 | Región NORTE ET MALVINAS | RECICLADO SECC 500 SPANV EGIC SSP Equipo MA 5SB04 | 1 | Equip. Eléctrico | Transmisión | Extensión de Vida Útil | 208000 | 0.7 | 145600 | 0.15 | 31200 | 0.15 | 31200 |  | 208000
1556 | 277 | Tner_Secc_166 | Región NORTE ET MALVINAS | RECICLADO SECC 500 SPANH PAT EGIC SOH Equipo MA 5SB03 | 1 | Equip. Eléctrico | Transmisión | Extensión de Vida Útil | 208000 | 0.7 | 145600 | 0.15 | 31200 | 0.15 | 31200 |  | 208000
893 | 278 | Tner_Secc_167 | Región NORTE ET MALVINAS | RECICLADO SECC 500 SPANH PAT EGIC SOH Equipo MA 5SA06 | 1 | Equip. Eléctrico | Transformación | Extensión de Vida Útil | 208000 | 0.7 | 145600 | 0.15 | 31200 | 0.15 | 31200 |  | 208000
1557 | 279 | Tner_Secc_168 | Región NORTE ET MALVINAS | RECICLADO SECC 500 SPANV EGIC SSP Equipo MA 5SA05 | 1 | Equip. Eléctrico | Transmisión | Extensión de Vida Útil | 208000 | 0.7 | 145600 | 0.15 | 31200 | 0.15 | 31200 |  | 208000
894 | 280 | Tner_Secc_169 | Región NORTE ET MALVINAS | RECICLADO SECC 500 SPANH PAT EGIC SOH Equipo MA 5SA04 | 1 | Equip. Eléctrico | Transformación | Extensión de Vida Útil | 208000 | 0.7 | 145600 | 0.15 | 31200 | 0.15 | 31200 |  | 208000
1558 | 281 | Tner_Secc_170 | Región NORTE ET MALVINAS | RECICLADO SECC 500 SPANV EGIC SSP Equipo MA 5SA03 | 1 | Equip. Eléctrico | Transmisión | Extensión de Vida Útil | 208000 | 0.7 | 145600 | 0.15 | 31200 | 0.15 | 31200 |  | 208000
1559 | 282 | Tner_Secc_171 | Región NORTE ET EL BRACHO | RECICLADO SECC 500 SPANV EGIC SSP Equipo BR 5SR03 | 1 | Equip. Eléctrico | Transmisión | Extensión de Vida Útil | 208000 | 0.7 | 145600 | 0.15 | 31200 | 0.15 | 31200 |  | 208000
895 | 283 | Tner_Secc_172 | Región NORTE ET EL BRACHO | RECICLADO SECC 500 SPANH PAT EGIC SOH Equipo BR 5SL06 | 1 | Equip. Eléctrico | Transformación | Extensión de Vida Útil | 208000 | 0.7 | 145600 | 0.15 | 31200 | 0.15 | 31200 |  | 208000
896 | 284 | Tner_Secc_173 | Región NORTE ET EL BRACHO | RECICLADO SECC 500 SPANH PAT EGIC SOH Equipo BR 5SL04 | 1 | Equip. Eléctrico | Transformación | Extensión de Vida Útil | 208000 | 0.7 | 145600 | 0.15 | 31200 | 0.15 | 31200 |  | 208000
1560 | 285 | Tner_Secc_174 | Región NORTE ET EL BRACHO | RECICLADO SECC 500 SPANH PAT EGIC SOH Equipo BR 5SL03 | 1 | Equip. Eléctrico | Transmisión | Extensión de Vida Útil | 208000 | 0.7 | 145600 | 0.15 | 31200 | 0.15 | 31200 |  | 208000
897 | 286 | Tner_Secc_175 | Región NORTE ET EL BRACHO | RECICLADO SECC 500 SPANV EGIC SSP Equipo BR 5SC06 | 1 | Equip. Eléctrico | Transformación | Extensión de Vida Útil | 208000 | 0.7 | 145600 | 0.15 | 31200 | 0.15 | 31200 |  | 208000
1561 | 287 | Tner_Secc_176 | Región NORTE ET EL BRACHO | RECICLADO SECC 500 SPANV EGIC SSP Equipo BR 5SC05 | 1 | Equip. Eléctrico | Transmisión | Extensión de Vida Útil | 208000 | 0.7 | 145600 | 0.15 | 31200 | 0.15 | 31200 |  | 208000
898 | 288 | Tner_Secc_177 | Región NORTE ET EL BRACHO | RECICLADO SECC 500 SPANV EGIC SSP Equipo BR 5SC04 | 1 | Equip. Eléctrico | Transformación | Extensión de Vida Útil | 208000 | 0.7 | 145600 | 0.15 | 31200 | 0.15 | 31200 |  | 208000
1562 | 289 | Tner_Secc_178 | Región NORTE ET EL BRACHO | RECICLADO SECC 500 SPANV EGIC SSP Equipo BR 5SC03 | 1 | Equip. Eléctrico | Transmisión | Extensión de Vida Útil | 208000 | 0.7 | 145600 | 0.15 | 31200 | 0.15 | 31200 |  | 208000
1563 | 290 | Tner_Secc_179 | Región NORTE ET EL BRACHO | RECICLADO SECC 500 SPANV EGIC SSP Equipo BR 5SB06 | 1 | Equip. Eléctrico | Transmisión | Extensión de Vida Útil | 208000 | 0.7 | 145600 | 0.15 | 31200 | 0.15 | 31200 |  | 208000
1564 | 291 | Tner_Secc_180 | Región NORTE ET EL BRACHO | RECICLADO SECC 500 SPANV EGIC SSP Equipo BR 5SB04 | 1 | Equip. Eléctrico | Transmisión | Extensión de Vida Útil | 208000 | 0.7 | 145600 | 0.15 | 31200 | 0.15 | 31200 |  | 208000
1565 | 292 | Tner_Secc_181 | Región NORTE ET EL BRACHO | RECICLADO SECC 500 SPANV EGIC SSP Equipo BR 5SB03 | 1 | Equip. Eléctrico | Transmisión | Extensión de Vida Útil | 208000 | 0.7 | 145600 | 0.15 | 31200 | 0.15 | 31200 |  | 208000
899 | 293 | Tner_Secc_182 | Región NORTE ET EL BRACHO | RECICLADO SECC 500 SPANV EGIC SSP Equipo BR 5SA06 | 1 | Equip. Eléctrico | Transformación | Extensión de Vida Útil | 208000 | 0.7 | 145600 | 0.15 | 31200 | 0.15 | 31200 |  | 208000
1566 | 294 | Tner_Secc_183 | Región NORTE ET EL BRACHO | RECICLADO SECC 500 SPANV EGIC SSP Equipo BR 5SA05 | 1 | Equip. Eléctrico | Transmisión | Extensión de Vida Útil | 208000 | 0.7 | 145600 | 0.15 | 31200 | 0.15 | 31200 |  | 208000
900 | 295 | Tner_Secc_184 | Región NORTE ET EL BRACHO | RECICLADO SECC 500 SPANV EGIC SSP Equipo BR 5SA04 | 1 | Equip. Eléctrico | Transformación | Extensión de Vida Útil | 208000 | 0.7 | 145600 | 0.15 | 31200 | 0.15 | 31200 |  | 208000
1567 | 296 | Tner_Secc_185 | Región NORTE ET EL BRACHO | RECICLADO SECC 500 SPANV EGIC SSP Equipo BR 5SA03 | 1 | Equip. Eléctrico | Transmisión | Extensión de Vida Útil | 208000 | 0.7 | 145600 | 0.15 | 31200 | 0.15 | 31200 |  | 208000
1113 | 297 | Tner_Secc_186 | Región SUR ET PLANICIE BANDERITA | ADECUACIÓN DE SISTEMA DE SERV. AUXILIARES POR COMANDOS | 1 | Equip. Eléctrico | Transformación | Obsolescencia-Reposición | 9600000 | 0.7 | 6720000 | 0.15 | 1440000 | 0.15 | 1440000 |  | 9600000
74 | 298 | Tner_Secc_187 | Región NORTE ET ROSARIO OESTE | RECICLADO SECC 132 LAGO SLA 1250 A PP PAT Equipo RO 1SL07 | 1 | Equip. Eléctrico | Conexión | Extensión de Vida Útil | 119200 | 0.7 | 83440 | 0.15 | 17880 | 0.15 | 17880 |  |  | 119200
75 | 299 | Tner_Secc_188 | Región NORTE ET ROSARIO OESTE | RECICLADO SECC 132 LAGO SLA 1250 A PP PAT Equipo RO 1SL06 | 1 | Equip. Eléctrico | Conexión | Extensión de Vida Útil | 119200 | 0.7 | 83440 | 0.15 | 17880 | 0.15 | 17880 |  |  | 119200
76 | 300 | Tner_Secc_189 | Región NORTE ET ROSARIO OESTE | RECICLADO SECC 132 LAGO SLA 3C 1250 A FILA Equipo RO 1SC07 | 1 | Equip. Eléctrico | Conexión | Extensión de Vida Útil | 119200 | 0.7 | 83440 | 0.15 | 17880 | 0.15 | 17880 |  |  | 119200
77 | 301 | Tner_Secc_190 | Región NORTE ET ROSARIO OESTE | RECICLADO SECC 132 LAGO SLA 3C 1250 A FILA Equipo RO 1SC06 | 1 | Equip. Eléctrico | Conexión | Extensión de Vida Útil | 119200 | 0.7 | 83440 | 0.15 | 17880 | 0.15 | 17880 |  |  | 119200
78 | 302 | Tner_Secc_191 | Región NORTE ET ROSARIO OESTE | RECICLADO SECC 132 LAGO SLA 3C 1250 A FILA Equipo RO 1SB07 | 1 | Equip. Eléctrico | Conexión | Extensión de Vida Útil | 119200 | 0.7 | 83440 | 0.15 | 17880 | 0.15 | 17880 |  |  | 119200
79 | 303 | Tner_Secc_192 | Región NORTE ET ROSARIO OESTE | RECICLADO SECC 132 LAGO SLA 3C 1250 A FILA Equipo RO 1SB06 | 1 | Equip. Eléctrico | Conexión | Extensión de Vida Útil | 119200 | 0.7 | 83440 | 0.15 | 17880 | 0.15 | 17880 |  |  | 119200
80 | 304 | Tner_Secc_193 | Región NORTE ET ROSARIO OESTE | RECICLADO SECC 132 LAGO SLA 3C 1250 A FILA Equipo RO 1SA07 | 1 | Equip. Eléctrico | Conexión | Extensión de Vida Útil | 119200 | 0.7 | 83440 | 0.15 | 17880 | 0.15 | 17880 |  |  | 119200
81 | 305 | Tner_Secc_194 | Región NORTE ET ROSARIO OESTE | RECICLADO SECC 132 LAGO SLA 3C 1250 A FILA Equipo RO 1SA06 | 1 | Equip. Eléctrico | Conexión | Extensión de Vida Útil | 119200 | 0.7 | 83440 | 0.15 | 17880 | 0.15 | 17880 |  |  | 119200
1568 | 306 | Tner_Secc_195 | Región NORTE ET ROMANG | RECICLADO SECC 500 SPANH EGIC OH Equipo RM 5SR05 | 1 | Equip. Eléctrico | Transmisión | Extensión de Vida Útil | 208000 | 0.7 | 145600 | 0.15 | 31200 | 0.15 | 31200 |  |  | 208000
1569 | 307 | Tner_Secc_196 | Región NORTE ET ROMANG | RECICLADO SECC 500 PAN PAT EGIC OH Equipo RM 5SR04 | 1 | Equip. Eléctrico | Transmisión | Extensión de Vida Útil | 208000 | 0.7 | 145600 | 0.15 | 31200 | 0.15 | 31200 |  |  | 208000
1570 | 308 | Tner_Secc_197 | Región NORTE ET ROMANG | RECICLADO SECC 500 PAN PAT EGIC OH Equipo RM 5SR03 | 1 | Equip. Eléctrico | Transmisión | Extensión de Vida Útil | 208000 | 0.7 | 145600 | 0.15 | 31200 | 0.15 | 31200 |  |  | 208000
1571 | 309 | Tner_Secc_198 | Región NORTE ET ROMANG | RECICLADO SECC 500 SPANH EGIC OH Equipo RM 5SR02 | 1 | Equip. Eléctrico | Transmisión | Extensión de Vida Útil | 208000 | 0.7 | 145600 | 0.15 | 31200 | 0.15 | 31200 |  |  | 208000
1572 | 310 | Tner_Secc_199 | Región NORTE ET ROMANG | RECICLADO SECC 500 SPANH EGIC OH PAT Equipo RM 5SL05 | 1 | Equip. Eléctrico | Transmisión | Extensión de Vida Útil | 208000 | 0.7 | 145600 | 0.15 | 31200 | 0.15 | 31200 |  |  | 208000
1573 | 311 | Tner_Secc_200 | Región NORTE ET ROMANG | RECICLADO SECC 500 SPANH EGIC OH PAT Equipo RM 5SL02 | 1 | Equip. Eléctrico | Transmisión | Extensión de Vida Útil | 208000 | 0.7 | 145600 | 0.15 | 31200 | 0.15 | 31200 |  |  | 208000
901 | 312 | Tner_Secc_201 | Región NORTE ET ROMANG | RECICLADO SECC 500 SPANH EGIC OH PAT Equipo RM 5SL01 | 1 | Equip. Eléctrico | Transformación | Extensión de Vida Útil | 208000 | 0.7 | 145600 | 0.15 | 31200 | 0.15 | 31200 |  |  | 208000
1574 | 313 | Tner_Secc_202 | Región NORTE ET ROMANG | RECICLADO SECC 500 SPANH EGIC OH Equipo RM 5SC06 | 1 | Equip. Eléctrico | Transmisión | Extensión de Vida Útil | 208000 | 0.7 | 145600 | 0.15 | 31200 | 0.15 | 31200 |  |  | 208000
1575 | 314 | Tner_Secc_203 | Región NORTE ET ROMANG | RECICLADO SECC 500 SPANH EGIC OH Equipo RM 5SC05 | 1 | Equip. Eléctrico | Transmisión | Extensión de Vida Útil | 208000 | 0.7 | 145600 | 0.15 | 31200 | 0.15 | 31200 |  |  | 208000
1576 | 315 | Tner_Secc_204 | Región NORTE ET ROMANG | RECICLADO SECC 500 SPANH EGIC OH Equipo RM 5SC04 | 1 | Equip. Eléctrico | Transmisión | Extensión de Vida Útil | 208000 | 0.7 | 145600 | 0.15 | 31200 | 0.15 | 31200 |  |  | 208000
902 | 316 | Tner_Secc_205 | Región NORTE ET ROMANG | RECICLADO SECC 500 SPANH EGIC OH Equipo RM 5SC03 | 1 | Equip. Eléctrico | Transformación | Extensión de Vida Útil | 208000 | 0.7 | 145600 | 0.15 | 31200 | 0.15 | 31200 |  |  | 208000
1577 | 317 | Tner_Secc_206 | Región NORTE ET ROMANG | RECICLADO SECC 500 SPANH EGIC OH Equipo RM 5SC02 | 1 | Equip. Eléctrico | Transmisión | Extensión de Vida Útil | 208000 | 0.7 | 145600 | 0.15 | 31200 | 0.15 | 31200 |  |  | 208000
903 | 318 | Tner_Secc_207 | Región NORTE ET ROMANG | RECICLADO SECC 500 SPANH EGIC OH Equipo RM 5SC01 | 1 | Equip. Eléctrico | Transformación | Extensión de Vida Útil | 208000 | 0.7 | 145600 | 0.15 | 31200 | 0.15 | 31200 |  |  | 208000
1578 | 319 | Tner_Secc_208 | Región NORTE ET ROMANG | RECICLADO SECC 500 EGIC SSP Equipo RM 5SB06 | 1 | Equip. Eléctrico | Transmisión | Extensión de Vida Útil | 208000 | 0.7 | 145600 | 0.15 | 31200 | 0.15 | 31200 |  |  | 208000
1579 | 320 | Tner_Secc_209 | Región NORTE ET ROMANG | RECICLADO SECC 500 SPANH EGIC OH Equipo RM 5SB05 | 1 | Equip. Eléctrico | Transmisión | Extensión de Vida Útil | 208000 | 0.7 | 145600 | 0.15 | 31200 | 0.15 | 31200 |  |  | 208000
1580 | 321 | Tner_Secc_210 | Región NORTE ET ROMANG | RECICLADO SECC 500 EGIC SSP Equipo RM 5SB04 | 1 | Equip. Eléctrico | Transmisión | Extensión de Vida Útil | 208000 | 0.7 | 145600 | 0.15 | 31200 | 0.15 | 31200 |  |  | 208000
904 | 322 | Tner_Secc_211 | Región NORTE ET ROMANG | RECICLADO SECC 500 SPANH EGIC OH Equipo RM 5SB03 | 1 | Equip. Eléctrico | Transformación | Extensión de Vida Útil | 208000 | 0.7 | 145600 | 0.15 | 31200 | 0.15 | 31200 |  |  | 208000
1581 | 323 | Tner_Secc_212 | Región NORTE ET ROMANG | RECICLADO SECC 500 EGIC SSP Equipo RM 5SB02 | 1 | Equip. Eléctrico | Transmisión | Extensión de Vida Útil | 208000 | 0.7 | 145600 | 0.15 | 31200 | 0.15 | 31200 |  |  | 208000
905 | 324 | Tner_Secc_213 | Región NORTE ET ROMANG | RECICLADO SECC 500 SPANH EGIC OH Equipo RM 5SB01 | 1 | Equip. Eléctrico | Transformación | Extensión de Vida Útil | 208000 | 0.7 | 145600 | 0.15 | 31200 | 0.15 | 31200 |  |  | 208000
1582 | 325 | Tner_Secc_214 | Región NORTE ET ROMANG | RECICLADO SECC 500 EGIC SSP Equipo RM 5SA05 | 1 | Equip. Eléctrico | Transmisión | Extensión de Vida Útil | 208000 | 0.7 | 145600 | 0.15 | 31200 | 0.15 | 31200 |  |  | 208000
1583 | 326 | Tner_Secc_215 | Región NORTE ET ROMANG | RECICLADO SECC 500 SPANH EGIC OH Equipo RM 5SA04 | 1 | Equip. Eléctrico | Transmisión | Extensión de Vida Útil | 208000 | 0.7 | 145600 | 0.15 | 31200 | 0.15 | 31200 |  |  | 208000
1584 | 327 | Tner_Secc_216 | Región NORTE ET ROMANG | RECICLADO SECC 500 EGIC SSP Equipo RM 5SA03 | 1 | Equip. Eléctrico | Transmisión | Extensión de Vida Útil | 208000 | 0.7 | 145600 | 0.15 | 31200 | 0.15 | 31200 |  |  | 208000
1585 | 328 | Tner_Secc_217 | Región NORTE ET ROMANG | RECICLADO SECC 500 SPANH EGIC OH Equipo RM 5SA02 | 1 | Equip. Eléctrico | Transmisión | Extensión de Vida Útil | 208000 | 0.7 | 145600 | 0.15 | 31200 | 0.15 | 31200 |  |  | 208000
1586 | 329 | Tner_Secc_218 | Región NORTE ET ROMANG | RECICLADO SECC 500 EGIC SSP Equipo RM 5SA01 | 1 | Equip. Eléctrico | Transmisión | Extensión de Vida Útil | 208000 | 0.7 | 145600 | 0.15 | 31200 | 0.15 | 31200 |  |  | 208000
1587 | 330 | Tner_Secc_219 | Región NORTE ET RESISTENCIA | RECICLADO SECC 500 SPANH EGIC OH Equipo RS 5SR01 | 1 | Equip. Eléctrico | Transmisión | Extensión de Vida Útil | 208000 | 0.7 | 145600 | 0.15 | 31200 | 0.15 | 31200 |  |  | 208000
906 | 331 | Tner_Secc_220 | Región NORTE ET RESISTENCIA | RECICLADO SECC 500 PAN PAT EGIC OH Equipo RS 5SL04 | 1 | Equip. Eléctrico | Transformación | Extensión de Vida Útil | 208000 | 0.7 | 145600 | 0.15 | 31200 | 0.15 | 31200 |  |  | 208000
907 | 332 | Tner_Secc_221 | Región NORTE ET RESISTENCIA | RECICLADO SECC 500 PAN PAT EGIC OH Equipo RS 5SL02 | 1 | Equip. Eléctrico | Transformación | Extensión de Vida Útil | 208000 | 0.7 | 145600 | 0.15 | 31200 | 0.15 | 31200 |  |  | 208000
1588 | 333 | Tner_Secc_222 | Región NORTE ET RESISTENCIA | RECICLADO SECC 500 PAN PAT EGIC OH Equipo RS 5SL01 | 1 | Equip. Eléctrico | Transmisión | Extensión de Vida Útil | 208000 | 0.7 | 145600 | 0.15 | 31200 | 0.15 | 31200 |  |  | 208000
908 | 334 | Tner_Secc_223 | Región NORTE ET RESISTENCIA | RECICLADO SECC 500 SPANH EGIC OH Equipo RS 5SC04 | 1 | Equip. Eléctrico | Transformación | Extensión de Vida Útil | 208000 | 0.7 | 145600 | 0.15 | 31200 | 0.15 | 31200 |  |  | 208000
1589 | 335 | Tner_Secc_224 | Región NORTE ET RESISTENCIA | RECICLADO SECC 500 SPANH EGIC OH Equipo RS 5SC03 | 1 | Equip. Eléctrico | Transmisión | Extensión de Vida Útil | 208000 | 0.7 | 145600 | 0.15 | 31200 | 0.15 | 31200 |  |  | 208000
909 | 336 | Tner_Secc_225 | Región NORTE ET RESISTENCIA | RECICLADO SECC 500 SPANH EGIC OH Equipo RS 5SC02 | 1 | Equip. Eléctrico | Transformación | Extensión de Vida Útil | 208000 | 0.7 | 145600 | 0.15 | 31200 | 0.15 | 31200 |  |  | 208000
1590 | 337 | Tner_Secc_226 | Región NORTE ET RESISTENCIA | RECICLADO SECC 500 SPANH EGIC OH Equipo RS 5SC01 | 1 | Equip. Eléctrico | Transmisión | Extensión de Vida Útil | 208000 | 0.7 | 145600 | 0.15 | 31200 | 0.15 | 31200 |  |  | 208000
1591 | 338 | Tner_Secc_227 | Región NORTE ET RESISTENCIA | RECICLADO SECC 500 EGIC SSP Equipo RS 5SB04 | 1 | Equip. Eléctrico | Transmisión | Extensión de Vida Útil | 208000 | 0.7 | 145600 | 0.15 | 31200 | 0.15 | 31200 |  |  | 208000
1592 | 339 | Tner_Secc_228 | Región NORTE ET RESISTENCIA | RECICLADO SECC 500 EGIC SSP Equipo RS 5SB02 | 1 | Equip. Eléctrico | Transmisión | Extensión de Vida Útil | 208000 | 0.7 | 145600 | 0.15 | 31200 | 0.15 | 31200 |  |  | 208000
1593 | 340 | Tner_Secc_229 | Región NORTE ET RESISTENCIA | RECICLADO SECC 500 SPANH EGIC OH Equipo RS 5SB01 | 1 | Equip. Eléctrico | Transmisión | Extensión de Vida Útil | 208000 | 0.7 | 145600 | 0.15 | 31200 | 0.15 | 31200 |  |  | 208000
910 | 341 | Tner_Secc_230 | Región NORTE ET RESISTENCIA | RECICLADO SECC 500 SPANH EGIC OH Equipo RS 5SA04 | 1 | Equip. Eléctrico | Transformación | Extensión de Vida Útil | 208000 | 0.7 | 145600 | 0.15 | 31200 | 0.15 | 31200 |  |  | 208000
1594 | 342 | Tner_Secc_231 | Región NORTE ET RESISTENCIA | RECICLADO SECC 500 EGIC SSP Equipo RS 5SA03 | 1 | Equip. Eléctrico | Transmisión | Extensión de Vida Útil | 208000 | 0.7 | 145600 | 0.15 | 31200 | 0.15 | 31200 |  |  | 208000
911 | 343 | Tner_Secc_232 | Región NORTE ET RESISTENCIA | RECICLADO SECC 500 SPANH EGIC OH Equipo RS 5SA02 | 1 | Equip. Eléctrico | Transformación | Extensión de Vida Útil | 208000 | 0.7 | 145600 | 0.15 | 31200 | 0.15 | 31200 |  |  | 208000
1595 | 344 | Tner_Secc_233 | Región NORTE ET RESISTENCIA | RECICLADO SECC 500 EGIC SSP Equipo RS 5SA01 | 1 | Equip. Eléctrico | Transmisión | Extensión de Vida Útil | 208000 | 0.7 | 145600 | 0.15 | 31200 | 0.15 | 31200 |  |  | 208000
1703 | 345 | Tner_Secc_234 | Región SUR ET PUELCHES | REEMPLAZO ACCIONAMIENTO SECC PAN 500 BBC TFB525nc60 Equipo PU AL73 | 1 | Equip. Eléctrico | Transmisión | Obsolescencia-Reposición | 160000 | 0.7 | 112000 | 0.15 | 24000 | 0.15 | 24000 |  |  | 160000
1704 | 346 | Tner_Secc_235 | Región SUR ET PUELCHES | REEMPLAZO ACCIONAMIENTO SECC PAN 500 BBC TFB525nc60 Equipo PU AL64 | 1 | Equip. Eléctrico | Transmisión | Obsolescencia-Reposición | 160000 | 0.7 | 112000 | 0.15 | 24000 | 0.15 | 24000 |  |  | 160000
1705 | 347 | Tner_Secc_236 | Región SUR ET PUELCHES | REEMPLAZO ACCIONAMIENTO SECC PAN 500 BBC TFB525nc60 Equipo PU AL63 | 1 | Equip. Eléctrico | Transmisión | Obsolescencia-Reposición | 160000 | 0.7 | 112000 | 0.15 | 24000 | 0.15 | 24000 |  |  | 160000
1706 | 348 | Tner_Secc_237 | Región SUR ET PUELCHES | REEMPLAZO ACCIONAMIENTO SECC PAN 500 BBC TFB525nc60 Equipo PU AL54 | 1 | Equip. Eléctrico | Transmisión | Obsolescencia-Reposición | 160000 | 0.7 | 112000 | 0.15 | 24000 | 0.15 | 24000 |  |  | 160000
1707 | 349 | Tner_Secc_238 | Región SUR ET PUELCHES | REEMPLAZO ACCIONAMIENTO SECC PAN 500 BBC TFB525nc60 Equipo PU AL53 | 1 | Equip. Eléctrico | Transmisión | Obsolescencia-Reposición | 160000 | 0.7 | 112000 | 0.15 | 24000 | 0.15 | 24000 |  |  | 160000
1708 | 350 | Tner_Secc_239 | Región SUR ET PUELCHES | REEMPLAZO ACCIONAMIENTO SECC PAN 500 BBC TFB525nc60 Equipo PU AL44 | 1 | Equip. Eléctrico | Transmisión | Obsolescencia-Reposición | 160000 | 0.7 | 112000 | 0.15 | 24000 | 0.15 | 24000 |  |  | 160000
1709 | 351 | Tner_Secc_240 | Región SUR ET PUELCHES | REEMPLAZO ACCIONAMIENTO SECC PAN 500 BBC TFB525nc60 Equipo PU AL43 | 1 | Equip. Eléctrico | Transmisión | Obsolescencia-Reposición | 160000 | 0.7 | 112000 | 0.15 | 24000 | 0.15 | 24000 |  |  | 160000
1710 | 352 | Tner_Secc_241 | Región SUR ET PUELCHES | REEMPLAZO ACCIONAMIENTO SECC PAN 500 BBC TFB525nc60 Equipo PU AL34 | 1 | Equip. Eléctrico | Transmisión | Obsolescencia-Reposición | 160000 | 0.7 | 112000 | 0.15 | 24000 | 0.15 | 24000 |  |  | 160000
1711 | 353 | Tner_Secc_242 | Región SUR ET PUELCHES | REEMPLAZO ACCIONAMIENTO SECC PAN 500 BBC TFB525nc60 Equipo PU AL33 | 1 | Equip. Eléctrico | Transmisión | Obsolescencia-Reposición | 160000 | 0.7 | 112000 | 0.15 | 24000 | 0.15 | 24000 |  |  | 160000
1712 | 354 | Tner_Secc_243 | Región SUR ET PUELCHES | REEMPLAZO ACCIONAMIENTO SECC PAN 500 BBC TFB525nc60 Equipo PU AL24 | 1 | Equip. Eléctrico | Transmisión | Obsolescencia-Reposición | 160000 | 0.7 | 112000 | 0.15 | 24000 | 0.15 | 24000 |  |  | 160000
1713 | 355 | Tner_Secc_244 | Región SUR ET PUELCHES | REEMPLAZO ACCIONAMIENTO SECC PAN 500 BBC TFB525nc60 Equipo PU AL23 | 1 | Equip. Eléctrico | Transmisión | Obsolescencia-Reposición | 160000 | 0.7 | 112000 | 0.15 | 24000 | 0.15 | 24000 |  |  | 160000
1714 | 356 | Tner_Secc_245 | Región SUR ET PUELCHES | REEMPLAZO ACCIONAMIENTO SECC PAN 500 BBC TFB525nc60 Equipo PU AL14 | 1 | Equip. Eléctrico | Transmisión | Obsolescencia-Reposición | 160000 | 0.7 | 112000 | 0.15 | 24000 | 0.15 | 24000 |  |  | 160000
1715 | 357 | Tner_Secc_246 | Región SUR ET PUELCHES | REEMPLAZO ACCIONAMIENTO SECC PAN 500 BBC TFB525nc60 Equipo PU AL13 | 1 | Equip. Eléctrico | Transmisión | Obsolescencia-Reposición | 160000 | 0.7 | 112000 | 0.15 | 24000 | 0.15 | 24000 |  |  | 160000
1596 | 358 | Tner_Secc_247 | Región SUR ET PIEDRA DEL ÁGUILA | RECICLADO SECC SPAN 500 EGIC 3 OH Equipo PG G5063 | 1 | Equip. Eléctrico | Transmisión | Extensión de Vida Útil | 208000 | 0.7 | 145600 | 0.15 | 31200 | 0.15 | 31200 |  |  | 208000
1597 | 359 | Tner_Secc_248 | Región SUR ET PIEDRA DEL ÁGUILA | RECICLADO SECC SPAN PAT 500 EGIC 3 OH Equipo PG G5057 / 1 | 1 | Equip. Eléctrico | Transmisión | Extensión de Vida Útil | 208000 | 0.7 | 145600 | 0.15 | 31200 | 0.15 | 31200 |  |  | 208000
1598 | 360 | Tner_Secc_249 | Región SUR ET PIEDRA DEL ÁGUILA | RECICLADO SECC SPAN 500 EGIC SSP Equipo PG G5056 | 1 | Equip. Eléctrico | Transmisión | Extensión de Vida Útil | 208000 | 0.7 | 145600 | 0.15 | 31200 | 0.15 | 31200 |  |  | 208000
1599 | 361 | Tner_Secc_250 | Región SUR ET PIEDRA DEL ÁGUILA | RECICLADO SECC SPAN 500 EGIC 4 OH Equipo PG G5054 | 1 | Equip. Eléctrico | Transmisión | Extensión de Vida Útil | 208000 | 0.7 | 145600 | 0.15 | 31200 | 0.15 | 31200 |  |  | 208000
1600 | 362 | Tner_Secc_251 | Región SUR ET PIEDRA DEL ÁGUILA | RECICLADO SECC SPAN 500 EGIC 3 OH Equipo PG G5053 | 1 | Equip. Eléctrico | Transmisión | Extensión de Vida Útil | 208000 | 0.7 | 145600 | 0.15 | 31200 | 0.15 | 31200 |  |  | 208000
1601 | 363 | Tner_Secc_252 | Región SUR ET PIEDRA DEL ÁGUILA | RECICLADO SECC SPAN PAT 500 EGIC 3 OH Equipo PG G5047 / 1 | 1 | Equip. Eléctrico | Transmisión | Extensión de Vida Útil | 208000 | 0.7 | 145600 | 0.15 | 31200 | 0.15 | 31200 |  |  | 208000
1602 | 364 | Tner_Secc_253 | Región SUR ET PIEDRA DEL ÁGUILA | RECICLADO SECC SPAN 500 EGIC SSP Equipo PG G5046 | 1 | Equip. Eléctrico | Transmisión | Extensión de Vida Útil | 208000 | 0.7 | 145600 | 0.15 | 31200 | 0.15 | 31200 |  |  | 208000
1603 | 365 | Tner_Secc_254 | Región SUR ET PIEDRA DEL ÁGUILA | RECICLADO SECC SPAN 500 EGIC 4 OH Equipo PG G5044 | 1 | Equip. Eléctrico | Transmisión | Extensión de Vida Útil | 208000 | 0.7 | 145600 | 0.15 | 31200 | 0.15 | 31200 |  |  | 208000
1604 | 366 | Tner_Secc_255 | Región SUR ET PIEDRA DEL ÁGUILA | RECICLADO SECC SPAN 500 EGIC OH Equipo PG G5043 | 1 | Equip. Eléctrico | Transmisión | Extensión de Vida Útil | 208000 | 0.7 | 145600 | 0.15 | 31200 | 0.15 | 31200 |  |  | 208000
1605 | 367 | Tner_Secc_256 | Región SUR ET PIEDRA DEL ÁGUILA | RECICLADO SECC SPAN PAT 500 EGIC 3 OH Equipo PG G5037 / 1 | 1 | Equip. Eléctrico | Transmisión | Extensión de Vida Útil | 208000 | 0.7 | 145600 | 0.15 | 31200 | 0.15 | 31200 |  |  | 208000
1606 | 368 | Tner_Secc_257 | Región SUR ET PIEDRA DEL ÁGUILA | RECICLADO SECC SPAN 500 EGIC SSP Equipo PG G5036 | 1 | Equip. Eléctrico | Transmisión | Extensión de Vida Útil | 208000 | 0.7 | 145600 | 0.15 | 31200 | 0.15 | 31200 |  |  | 208000
1607 | 369 | Tner_Secc_258 | Región SUR ET PIEDRA DEL ÁGUILA | RECICLADO SECC SPAN 500 EGIC 4 OH Equipo PG G5034 | 1 | Equip. Eléctrico | Transmisión | Extensión de Vida Útil | 208000 | 0.7 | 145600 | 0.15 | 31200 | 0.15 | 31200 |  |  | 208000
1608 | 370 | Tner_Secc_259 | Región SUR ET PIEDRA DEL ÁGUILA | RECICLADO SECC SPAN 500 EGIC OH Equipo PG G5033 | 1 | Equip. Eléctrico | Transmisión | Extensión de Vida Útil | 208000 | 0.7 | 145600 | 0.15 | 31200 | 0.15 | 31200 |  |  | 208000
82 | 371 | Tner_Secc_260 | Región SUR ET P. BANDERITA | RECICLADO SECC. SEMI PANTOGRAFO HORIZ. MERLIN GERIN EGIC Equipo PB BL24 | 1 | Equip. Eléctrico | Conexión | Extensión de Vida Útil | 208000 | 0.7 | 145600 | 0.15 | 31200 | 0.15 | 31200 |  |  | 208000
83 | 372 | Tner_Secc_261 | Región SUR ET P. BANDERITA | RECICLADO SECC. SEMI PANTOGRAFO HORIZ. MERLIN GERIN EGIC Equipo PB BL23 | 1 | Equip. Eléctrico | Conexión | Extensión de Vida Útil | 208000 | 0.7 | 145600 | 0.15 | 31200 | 0.15 | 31200 |  |  | 208000
1609 | 373 | Tner_Secc_262 | Región SUR ET EL CHOCON | RECICLADO SECC SPAN PAT 500 EGIC LT(ST) Equipo CH CS48 /1 | 1 | Equip. Eléctrico | Transmisión | Extensión de Vida Útil | 208000 | 0.7 | 145600 | 0.15 | 31200 | 0.15 | 31200 |  |  | 208000
1610 | 374 | Tner_Secc_263 | Región SUR ET CHOELE CHOEL | RECICLADO SECC SPAN PAT 500 EGIC 3 OH/T Equipo CL HC096/1 | 1 | Equip. Eléctrico | Transmisión | Extensión de Vida Útil | 208000 | 0.7 | 145600 | 0.15 | 31200 | 0.15 | 31200 |  |  | 208000
1611 | 375 | Tner_Secc_264 | Región SUR ET CHOELE CHOEL | RECICLADO SECC SPAN PAT 500 EGIC 3 OH/T Equipo CL HC094/9 | 1 | Equip. Eléctrico | Transmisión | Extensión de Vida Útil | 208000 | 0.7 | 145600 | 0.15 | 31200 | 0.15 | 31200 |  |  | 208000
1612 | 376 | Tner_Secc_265 | Región SUR ET CHOELE CHOEL | RECICLADO SECC SPAN PAT 500 EGIC 3 OH/T Equipo CL HC086/1 | 1 | Equip. Eléctrico | Transmisión | Extensión de Vida Útil | 208000 | 0.7 | 145600 | 0.15 | 31200 | 0.15 | 31200 |  |  | 208000
1613 | 377 | Tner_Secc_266 | Región SUR ET CHOELE CHOEL | RECICLADO SECC SPAN PAT 500 EGIC 3 OH/T Equipo CL HC084/9 | 1 | Equip. Eléctrico | Transmisión | Extensión de Vida Útil | 208000 | 0.7 | 145600 | 0.15 | 31200 | 0.15 | 31200 |  |  | 208000
1614 | 378 | Tner_Secc_267 | Región SUR ET CHOELE CHOEL | RECICLADO SECC SPAN 500 EGIC SSP Equipo CL H5098 | 1 | Equip. Eléctrico | Transmisión | Extensión de Vida Útil | 208000 | 0.7 | 145600 | 0.15 | 31200 | 0.15 | 31200 |  |  | 208000
1615 | 379 | Tner_Secc_268 | Región SUR ET CHOELE CHOEL | RECICLADO SECC SPAN 500 EGIC SSP Equipo CL H5088 | 1 | Equip. Eléctrico | Transmisión | Extensión de Vida Útil | 208000 | 0.7 | 145600 | 0.15 | 31200 | 0.15 | 31200 |  |  | 208000
1616 | 380 | Tner_Secc_269 | Región SUR ET CHOELE CHOEL | RECICLADO SECC SPAN 500 EGIC B(SP) Equipo CL H5066 | 1 | Equip. Eléctrico | Transmisión | Extensión de Vida Útil | 208000 | 0.7 | 145600 | 0.15 | 31200 | 0.15 | 31200 |  |  | 208000
912 | 381 | Tner_Secc_270 | Región SUR ET CHOELE CHOEL | RECICLADO SECC SPAN 500 EGIC B L-OH Equipo CL H5057 | 1 | Equip. Eléctrico | Transformación | Extensión de Vida Útil | 208000 | 0.7 | 145600 | 0.15 | 31200 | 0.15 | 31200 |  |  | 208000
1617 | 382 | Tner_Secc_271 | Región SUR ET CHOELE CHOEL | RECICLADO SECC SPAN 500 EGIC B(SP) Equipo CL H5056 | 1 | Equip. Eléctrico | Transmisión | Extensión de Vida Útil | 208000 | 0.7 | 145600 | 0.15 | 31200 | 0.15 | 31200 |  |  | 208000
913 | 383 | Tner_Secc_272 | Región SUR ET CHOELE CHOEL | RECICLADO SECC SPAN 500 EGIC B L-OH Equipo CL H5054 | 1 | Equip. Eléctrico | Transformación | Extensión de Vida Útil | 208000 | 0.7 | 145600 | 0.15 | 31200 | 0.15 | 31200 |  |  | 208000
914 | 384 | Tner_Secc_273 | Región SUR ET CHOELE CHOEL | RECICLADO SECC SPAN 500 EGIC B L-OH Equipo CL H5053 | 1 | Equip. Eléctrico | Transformación | Extensión de Vida Útil | 208000 | 0.7 | 145600 | 0.15 | 31200 | 0.15 | 31200 |  |  | 208000
1114 | 385 | Tner_Secc_274 | Región SUR ET EL CHOCON | ADECUACIÓN DE SISTEMA DE SERV. AUXILIARES POR COMANDOS | 1 | Equip. Eléctrico | Transformación | Obsolescencia-Reposición | 8800000 | 0.7 | 6160000 | 0.15 | 1320000 | 0.15 | 1320000 |  |  | 8800000
915 | 386 | Tner_Secc_275 | Región SUR ET AGUA DEL CAJON | RECICLADO SECC SPAN 500 EGIC OH Equipo AG 5A013 | 1 | Equip. Eléctrico | Transformación | Extensión de Vida Útil | 208000 | 0.7 | 145600 | 0.15 | 31200 | 0.15 | 31200 |  |  |  | 208000
1618 | 387 | Tner_Secc_276 | Región SUR ET AGUA DEL CAJON | RECICLADO SECC SPAN 500 EGIC OH / T Equipo AG 5A023 | 1 | Equip. Eléctrico | Transmisión | Extensión de Vida Útil | 208000 | 0.7 | 145600 | 0.15 | 31200 | 0.15 | 31200 |  |  |  | 208000
916 | 388 | Tner_Secc_277 | Región SUR ET AGUA DEL CAJON | RECICLADO SECC SPAN 500 EGIC OH Equipo AG 5A033 | 1 | Equip. Eléctrico | Transformación | Extensión de Vida Útil | 208000 | 0.7 | 145600 | 0.15 | 31200 | 0.15 | 31200 |  |  |  | 208000
1619 | 389 | Tner_Secc_278 | Región SUR ET AGUA DEL CAJON | RECICLADO SECC SPAN 500 EGIC - OH Equipo AG 5A043 | 1 | Equip. Eléctrico | Transmisión | Extensión de Vida Útil | 208000 | 0.7 | 145600 | 0.15 | 31200 | 0.15 | 31200 |  |  |  | 208000
84 | 390 | Tner_Secc_279 | Región NORTE ET ROSARIO OESTE | RECICLADO SECC 132 LAGO SLAT 3C1R PP PAT Equipo RO 1SL01 | 1 | Equip. Eléctrico | Conexión | Extensión de Vida Útil | 119200 | 0.7 | 83440 | 0.15 | 17880 | 0.15 | 17880 |  |  |  | 119200
85 | 391 | Tner_Secc_280 | Región NORTE ET ROSARIO OESTE | RECICLADO SECC 132 LAGO SLAT 3C1R FILA Equipo RO 1SC01 | 1 | Equip. Eléctrico | Conexión | Extensión de Vida Útil | 119200 | 0.7 | 83440 | 0.15 | 17880 | 0.15 | 17880 |  |  |  | 119200
86 | 392 | Tner_Secc_281 | Región NORTE ET ROSARIO OESTE | RECICLADO SECC 132 LAGO SLA 3C1R FILA Equipo RO 1SB11 | 1 | Equip. Eléctrico | Conexión | Extensión de Vida Útil | 119200 | 0.7 | 83440 | 0.15 | 17880 | 0.15 | 17880 |  |  |  | 119200
87 | 393 | Tner_Secc_282 | Región NORTE ET ROSARIO OESTE | RECICLADO SECC 132 LAGO SLAT 3C1R FILA Equipo RO 1SB01 | 1 | Equip. Eléctrico | Conexión | Extensión de Vida Útil | 119200 | 0.7 | 83440 | 0.15 | 17880 | 0.15 | 17880 |  |  |  | 119200
88 | 394 | Tner_Secc_283 | Región NORTE ET ROSARIO OESTE | RECICLADO SECC 132 LAGO SLA 3C1R FILA Equipo RO 1SA11 | 1 | Equip. Eléctrico | Conexión | Extensión de Vida Útil | 119200 | 0.7 | 83440 | 0.15 | 17880 | 0.15 | 17880 |  |  |  | 119200
89 | 395 | Tner_Secc_284 | Región NORTE ET ROSARIO OESTE | RECICLADO SECC 132 LAGO SLAT 3C1R FILA Equipo RO 1SA03 | 1 | Equip. Eléctrico | Conexión | Extensión de Vida Útil | 119200 | 0.7 | 83440 | 0.15 | 17880 | 0.15 | 17880 |  |  |  | 119200
90 | 396 | Tner_Secc_285 | Región NORTE ET ROSARIO OESTE | RECICLADO SECC 132 LAGO SLAT 3C1R FILA Equipo RO 1SA01 | 1 | Equip. Eléctrico | Conexión | Extensión de Vida Útil | 119200 | 0.7 | 83440 | 0.15 | 17880 | 0.15 | 17880 |  |  |  | 119200
91 | 397 | Tner_Secc_286 | Región NORTE ET RESISTENCIA | RECICLADO SECC 132 LAGO SLAT-2C 145 1600 A Equipo RS 1SL12 | 1 | Equip. Eléctrico | Conexión | Extensión de Vida Útil | 119200 | 0.7 | 83440 | 0.15 | 17880 | 0.15 | 17880 |  |  |  | 119200
92 | 398 | Tner_Secc_287 | Región NORTE ET RESISTENCIA | RECICLADO SECC 132 LAGO SLAT-2C 145 1600 A Equipo RS 1SL11 | 1 | Equip. Eléctrico | Conexión | Extensión de Vida Útil | 119200 | 0.7 | 83440 | 0.15 | 17880 | 0.15 | 17880 |  |  |  | 119200
93 | 399 | Tner_Secc_288 | Región NORTE ET RESISTENCIA | RECICLADO SECC 132 LAGO SLA-2C 145 1600 A Equipo RS 1SB12 | 1 | Equip. Eléctrico | Conexión | Extensión de Vida Útil | 119200 | 0.7 | 83440 | 0.15 | 17880 | 0.15 | 17880 |  |  |  | 119200
94 | 400 | Tner_Secc_289 | Región NORTE ET RESISTENCIA | RECICLADO SECC 132 LAGO SLA-2C 145 1600 A Equipo RS 1SB11 | 1 | Equip. Eléctrico | Conexión | Extensión de Vida Útil | 119200 | 0.7 | 83440 | 0.15 | 17880 | 0.15 | 17880 |  |  |  | 119200
95 | 401 | Tner_Secc_290 | Región NORTE ET RESISTENCIA | RECICLADO SECC 132 LAGO SLA-2C 145 1600 A FILA Equipo RS 1SA12 | 1 | Equip. Eléctrico | Conexión | Extensión de Vida Útil | 119200 | 0.7 | 83440 | 0.15 | 17880 | 0.15 | 17880 |  |  |  | 119200
96 | 402 | Tner_Secc_291 | Región NORTE ET RESISTENCIA | RECICLADO SECC 132 LAGO SLA-2C 145 1600 A FILA Equipo RS 1SA11 | 1 | Equip. Eléctrico | Conexión | Extensión de Vida Útil | 119200 | 0.7 | 83440 | 0.15 | 17880 | 0.15 | 17880 |  |  |  | 119200
97 | 403 | Tner_Secc_292 | Región METRO ET RODRIGUEZ | RECICLADO SECC SPAN PAT 500 EGIC - SSP Equipo 5T11B | 1 | Equip. Eléctrico | Conexión | Extensión de Vida Útil | 208000 | 0.7 | 145600 | 0.15 | 31200 | 0.15 | 31200 |  |  |  | 208000
98 | 404 | Tner_Secc_293 | Región METRO ET RODRIGUEZ | RECICLADO SECC SPAN PAT 500 EGIC - SSP Equipo 5T11A | 1 | Equip. Eléctrico | Conexión | Extensión de Vida Útil | 208000 | 0.7 | 145600 | 0.15 | 31200 | 0.15 | 31200 |  |  |  | 208000
917 | 405 | Tner_Secc_294 | Región METRO ET RODRIGUEZ | RECICLADO SECC SPAN PAT 500 EGIC - SSP Equipo 5T1123 | 1 | Equip. Eléctrico | Transformación | Extensión de Vida Útil | 208000 | 0.7 | 145600 | 0.15 | 31200 | 0.15 | 31200 |  |  |  | 208000
918 | 406 | Tner_Secc_295 | Región METRO ET RODRIGUEZ | RECICLADO SECC SPAN PAT 500 EGIC - SSP Equipo 5T1113 | 1 | Equip. Eléctrico | Transformación | Extensión de Vida Útil | 208000 | 0.7 | 145600 | 0.15 | 31200 | 0.15 | 31200 |  |  |  | 208000
99 | 407 | Tner_Secc_301 | Región METRO ET CAMPANA | RECICLADO SECC SPAN PAT 500 DROBAK - OH/T Equipo 5SY06 | 1 | Equip. Eléctrico | Conexión | Extensión de Vida Útil | 208000 | 0.7 | 145600 | 0.15 | 31200 | 0.15 | 31200 |  |  |  | 208000
100 | 408 | Tner_Secc_302 | Región METRO ET CAMPANA | RECICLADO SECC SPAN PAT 500 DROBAK - OH/T Equipo 5SY05 | 1 | Equip. Eléctrico | Conexión | Extensión de Vida Útil | 208000 | 0.7 | 145600 | 0.15 | 31200 | 0.15 | 31200 |  |  |  | 208000
101 | 409 | Tner_Secc_303 | Región METRO ET CAMPANA | RECICLADO SECC SPAN 500 DROBAK - OH/T Equipo 5SR03 | 1 | Equip. Eléctrico | Conexión | Extensión de Vida Útil | 208000 | 0.7 | 145600 | 0.15 | 31200 | 0.15 | 31200 |  |  |  | 208000
102 | 410 | Tner_Secc_304 | Región METRO ET CAMPANA | RECICLADO SECC SPAN PAT 500 DROBAK - OH/T Equipo 5SL04 | 1 | Equip. Eléctrico | Conexión | Extensión de Vida Útil | 208000 | 0.7 | 145600 | 0.15 | 31200 | 0.15 | 31200 |  |  |  | 208000
103 | 411 | Tner_Secc_305 | Región METRO ET CAMPANA | RECICLADO SECC SPAN PAT 500 DROBAK - OH/T Equipo 5SL03 | 1 | Equip. Eléctrico | Conexión | Extensión de Vida Útil | 208000 | 0.7 | 145600 | 0.15 | 31200 | 0.15 | 31200 |  |  |  | 208000
104 | 412 | Tner_Secc_306 | Región METRO ET CAMPANA | RECICLADO SECC SPAN PAT 500 DROBAK - OH/T Equipo 5SL02 | 1 | Equip. Eléctrico | Conexión | Extensión de Vida Útil | 208000 | 0.7 | 145600 | 0.15 | 31200 | 0.15 | 31200 |  |  |  | 208000
105 | 413 | Tner_Secc_307 | Región METRO ET CAMPANA | RECICLADO SECC SPAN PAT 500 DROBAK - OH/T Equipo 5SL01 | 1 | Equip. Eléctrico | Conexión | Extensión de Vida Útil | 208000 | 0.7 | 145600 | 0.15 | 31200 | 0.15 | 31200 |  |  |  | 208000
106 | 414 | Tner_Secc_308 | Región METRO ET CAMPANA | RECICLADO SECC SPAN PAT 500 DROBAK - OH/T Equipo 5SD06 | 1 | Equip. Eléctrico | Conexión | Extensión de Vida Útil | 208000 | 0.7 | 145600 | 0.15 | 31200 | 0.15 | 31200 |  |  |  | 208000
107 | 415 | Tner_Secc_309 | Región METRO ET CAMPANA | RECICLADO SECC SPAN PAT 500 DROBAK - OH/T Equipo 5SD05 | 1 | Equip. Eléctrico | Conexión | Extensión de Vida Útil | 208000 | 0.7 | 145600 | 0.15 | 31200 | 0.15 | 31200 |  |  |  | 208000
108 | 416 | Tner_Secc_310 | Región METRO ET CAMPANA | RECICLADO SECC SPAN PAT 500 DROBAK - SSP Equipo 5SB04 | 1 | Equip. Eléctrico | Conexión | Extensión de Vida Útil | 208000 | 0.7 | 145600 | 0.15 | 31200 | 0.15 | 31200 |  |  |  | 208000
109 | 417 | Tner_Secc_311 | Región METRO ET CAMPANA | RECICLADO SECC SPAN PAT 500 DROBAK - SSP Equipo 5SB02 | 1 | Equip. Eléctrico | Conexión | Extensión de Vida Útil | 208000 | 0.7 | 145600 | 0.15 | 31200 | 0.15 | 31200 |  |  |  | 208000
110 | 418 | Tner_Secc_312 | Región METRO ET CAMPANA | RECICLADO SECC SPAN PAT 500 DROBAK - SSP Equipo 5SA03 | 1 | Equip. Eléctrico | Conexión | Extensión de Vida Útil | 208000 | 0.7 | 145600 | 0.15 | 31200 | 0.15 | 31200 |  |  |  | 208000
111 | 419 | Tner_Secc_313 | Región METRO ET CAMPANA | RECICLADO SECC SPAN PAT 500 DROBAK - SSP Equipo 5SA01 | 1 | Equip. Eléctrico | Conexión | Extensión de Vida Útil | 208000 | 0.7 | 145600 | 0.15 | 31200 | 0.15 | 31200 |  |  |  | 208000
1115 | 420 | Tner_Secc_314 | Región SUR ET PUELCHES | REEMPLAZO ACCIONAMIENTO SECC PAN 500 BBC TFB525nc60 Equipo PU AT18 | 1 | Equip. Eléctrico | Transformación | Obsolescencia-Reposición | 160000 | 0.7 | 112000 | 0.15 | 24000 | 0.15 | 24000 |  |  |  | 160000
1116 | 421 | Tner_Secc_315 | Región SUR ET PUELCHES | REEMPLAZO ACCIONAMIENTO SECC PAN 500 BBC TFB525nc60 Equipo PU AT14 | 1 | Equip. Eléctrico | Transformación | Obsolescencia-Reposición | 160000 | 0.7 | 112000 | 0.15 | 24000 | 0.15 | 24000 |  |  |  | 160000
1716 | 422 | Tner_Secc_316 | Región SUR ET PUELCHES | REEMPLAZO ACCIONAMIENTO SECC PAN 500 BBC TFB525nc60 Equipo PU AS28 | 1 | Equip. Eléctrico | Transmisión | Obsolescencia-Reposición | 160000 | 0.7 | 112000 | 0.15 | 24000 | 0.15 | 24000 |  |  |  | 160000
1717 | 423 | Tner_Secc_317 | Región SUR ET PUELCHES | REEMPLAZO ACCIONAMIENTO SECC PAN 500 BBC TFB525nc60 Equipo PU AS24 | 1 | Equip. Eléctrico | Transmisión | Obsolescencia-Reposición | 160000 | 0.7 | 112000 | 0.15 | 24000 | 0.15 | 24000 |  |  |  | 160000
1718 | 424 | Tner_Secc_318 | Región SUR ET PUELCHES | REEMPLAZO ACCIONAMIENTO SECC PAN 500 BBC TFB525nc60 Equipo PU AS18 | 1 | Equip. Eléctrico | Transmisión | Obsolescencia-Reposición | 160000 | 0.7 | 112000 | 0.15 | 24000 | 0.15 | 24000 |  |  |  | 160000
1719 | 425 | Tner_Secc_319 | Región SUR ET PUELCHES | REEMPLAZO ACCIONAMIENTO SECC PAN 500 BBC TFB525nc60 Equipo PU AS14 | 1 | Equip. Eléctrico | Transmisión | Obsolescencia-Reposición | 160000 | 0.7 | 112000 | 0.15 | 24000 | 0.15 | 24000 |  |  |  | 160000
1720 | 426 | Tner_Secc_320 | Región SUR ET PUELCHES | REEMPLAZO ACCIONAMIENTO SECC PAN 500 BBC TFB525nc60 Equipo PU AR64 | 1 | Equip. Eléctrico | Transmisión | Obsolescencia-Reposición | 160000 | 0.7 | 112000 | 0.15 | 24000 | 0.15 | 24000 |  |  |  | 160000
1721 | 427 | Tner_Secc_321 | Región SUR ET PUELCHES | REEMPLAZO ACCIONAMIENTO SECC PAN 500 BBC TFB525nc60 Equipo PU AR54 | 1 | Equip. Eléctrico | Transmisión | Obsolescencia-Reposición | 160000 | 0.7 | 112000 | 0.15 | 24000 | 0.15 | 24000 |  |  |  | 160000
1620 | 428 | Tner_Secc_322 | Región SUR ET PUELCHES | RECICLADO SECC SPAN 500 EGIC L Equipo PU AR43 | 1 | Equip. Eléctrico | Transmisión | Extensión de Vida Útil | 208000 | 0.7 | 145600 | 0.15 | 31200 | 0.15 | 31200 |  |  |  | 208000
1621 | 429 | Tner_Secc_323 | Región SUR ET PUELCHES | RECICLADO SECC SPAN 500 EGIC L Equipo PU AR33 | 1 | Equip. Eléctrico | Transmisión | Extensión de Vida Útil | 208000 | 0.7 | 145600 | 0.15 | 31200 | 0.15 | 31200 |  |  |  | 208000
1722 | 430 | Tner_Secc_324 | Región SUR ET PUELCHES | REEMPLAZO ACCIONAMIENTO SECC PAN 500 BBC TFB525nc60 Equipo PU AR24 | 1 | Equip. Eléctrico | Transmisión | Obsolescencia-Reposición | 160000 | 0.7 | 112000 | 0.15 | 24000 | 0.15 | 24000 |  |  |  | 160000
1723 | 431 | Tner_Secc_325 | Región SUR ET PUELCHES | REEMPLAZO ACCIONAMIENTO SECC PAN 500 BBC TFB525nc60 Equipo PU AR14 | 1 | Equip. Eléctrico | Transmisión | Obsolescencia-Reposición | 160000 | 0.7 | 112000 | 0.15 | 24000 | 0.15 | 24000 |  |  |  | 160000
1724 | 432 | Tner_Secc_326 | Región SUR ET PUELCHES | REEMPLAZO ACCIONAMIENTO SECC PAN 500 BBC TFB525nc60 Equipo PU AL84 | 1 | Equip. Eléctrico | Transmisión | Obsolescencia-Reposición | 160000 | 0.7 | 112000 | 0.15 | 24000 | 0.15 | 24000 |  |  |  | 160000
1725 | 433 | Tner_Secc_327 | Región SUR ET PUELCHES | REEMPLAZO ACCIONAMIENTO SECC PAN 500 BBC TFB525nc60 Equipo PU AL83 | 1 | Equip. Eléctrico | Transmisión | Obsolescencia-Reposición | 160000 | 0.7 | 112000 | 0.15 | 24000 | 0.15 | 24000 |  |  |  | 160000
1726 | 434 | Tner_Secc_328 | Región SUR ET PUELCHES | REEMPLAZO ACCIONAMIENTO SECC PAN 500 BBC TFB525nc60 Equipo PU AL74 | 1 | Equip. Eléctrico | Transmisión | Obsolescencia-Reposición | 160000 | 0.7 | 112000 | 0.15 | 24000 | 0.15 | 24000 |  |  |  | 160000
1622 | 435 | Tner_Secc_329 | Región SUR ET PIEDRA DEL ÁGUILA | RECICLADO SECC SPAN PAT 500 EGIC 3 OH Equipo PG G5107/1 | 1 | Equip. Eléctrico | Transmisión | Extensión de Vida Útil | 208000 | 0.7 | 145600 | 0.15 | 31200 | 0.15 | 31200 |  |  |  | 208000
1623 | 436 | Tner_Secc_330 | Región SUR ET PIEDRA DEL ÁGUILA | RECICLADO SECC SPAN 500 EGIC SSP Equipo PG G5106 | 1 | Equip. Eléctrico | Transmisión | Extensión de Vida Útil | 208000 | 0.7 | 145600 | 0.15 | 31200 | 0.15 | 31200 |  |  |  | 208000
1624 | 437 | Tner_Secc_331 | Región SUR ET PIEDRA DEL ÁGUILA | RECICLADO SECC SPAN 500 EGIC 4 OH Equipo PG G5104 | 1 | Equip. Eléctrico | Transmisión | Extensión de Vida Útil | 208000 | 0.7 | 145600 | 0.15 | 31200 | 0.15 | 31200 |  |  |  | 208000
1625 | 438 | Tner_Secc_332 | Región SUR ET PIEDRA DEL ÁGUILA | RECICLADO SECC SPAN 500 EGIC 4 OH Equipo PG G5103 | 1 | Equip. Eléctrico | Transmisión | Extensión de Vida Útil | 208000 | 0.7 | 145600 | 0.15 | 31200 | 0.15 | 31200 |  |  |  | 208000
1626 | 439 | Tner_Secc_333 | Región SUR ET PIEDRA DEL ÁGUILA | RECICLADO SECC SPAN PAT 500 EGIC 3 OH Equipo PG G5097 / 1 | 1 | Equip. Eléctrico | Transmisión | Extensión de Vida Útil | 208000 | 0.7 | 145600 | 0.15 | 31200 | 0.15 | 31200 |  |  |  | 208000
1627 | 440 | Tner_Secc_334 | Región SUR ET PIEDRA DEL ÁGUILA | RECICLADO SECC SPAN 500 EGIC SSP Equipo PG G5096 | 1 | Equip. Eléctrico | Transmisión | Extensión de Vida Útil | 208000 | 0.7 | 145600 | 0.15 | 31200 | 0.15 | 31200 |  |  |  | 208000
1628 | 441 | Tner_Secc_335 | Región SUR ET PIEDRA DEL ÁGUILA | RECICLADO SECC SPAN 500 EGIC 4 OH Equipo PG G5094 | 1 | Equip. Eléctrico | Transmisión | Extensión de Vida Útil | 208000 | 0.7 | 145600 | 0.15 | 31200 | 0.15 | 31200 |  |  |  | 208000
1629 | 442 | Tner_Secc_336 | Región SUR ET PIEDRA DEL ÁGUILA | RECICLADO SECC SPAN 500 EGIC 4 OH Equipo PG G5093 | 1 | Equip. Eléctrico | Transmisión | Extensión de Vida Útil | 208000 | 0.7 | 145600 | 0.15 | 31200 | 0.15 | 31200 |  |  |  | 208000
1630 | 443 | Tner_Secc_337 | Región SUR ET PIEDRA DEL ÁGUILA | RECICLADO SECC SPAN PAT 500 EGIC 3 OH Equipo PG G5087 / 1 | 1 | Equip. Eléctrico | Transmisión | Extensión de Vida Útil | 208000 | 0.7 | 145600 | 0.15 | 31200 | 0.15 | 31200 |  |  |  | 208000
1631 | 444 | Tner_Secc_338 | Región SUR ET PIEDRA DEL ÁGUILA | RECICLADO SECC SPAN 500 EGIC SSP Equipo PG G5086 | 1 | Equip. Eléctrico | Transmisión | Extensión de Vida Útil | 208000 | 0.7 | 145600 | 0.15 | 31200 | 0.15 | 31200 |  |  |  | 208000
1632 | 445 | Tner_Secc_339 | Región SUR ET PIEDRA DEL ÁGUILA | RECICLADO SECC SPAN 500 EGIC 4 OH Equipo PG G5084 | 1 | Equip. Eléctrico | Transmisión | Extensión de Vida Útil | 208000 | 0.7 | 145600 | 0.15 | 31200 | 0.15 | 31200 |  |  |  | 208000
1633 | 446 | Tner_Secc_340 | Región SUR ET PIEDRA DEL ÁGUILA | RECICLADO SECC SPAN 500 EGIC 4 OH Equipo PG G5083 | 1 | Equip. Eléctrico | Transmisión | Extensión de Vida Útil | 208000 | 0.7 | 145600 | 0.15 | 31200 | 0.15 | 31200 |  |  |  | 208000
1634 | 447 | Tner_Secc_341 | Región SUR ET PIEDRA DEL ÁGUILA | RECICLADO SECC SPAN PAT 500 EGIC 3 OH Equipo PG G5077 / 1 | 1 | Equip. Eléctrico | Transmisión | Extensión de Vida Útil | 208000 | 0.7 | 145600 | 0.15 | 31200 | 0.15 | 31200 |  |  |  | 208000
1635 | 448 | Tner_Secc_342 | Región SUR ET PIEDRA DEL ÁGUILA | RECICLADO SECC SPAN 500 EGIC SSP Equipo PG G5076 | 1 | Equip. Eléctrico | Transmisión | Extensión de Vida Útil | 208000 | 0.7 | 145600 | 0.15 | 31200 | 0.15 | 31200 |  |  |  | 208000
1636 | 449 | Tner_Secc_343 | Región SUR ET PIEDRA DEL ÁGUILA | RECICLADO SECC SPAN 500 EGIC 4 OH Equipo PG G5074 | 1 | Equip. Eléctrico | Transmisión | Extensión de Vida Útil | 208000 | 0.7 | 145600 | 0.15 | 31200 | 0.15 | 31200 |  |  |  | 208000
1637 | 450 | Tner_Secc_344 | Región SUR ET PIEDRA DEL ÁGUILA | RECICLADO SECC SPAN 500 EGIC 4 OH Equipo PG G5073 | 1 | Equip. Eléctrico | Transmisión | Extensión de Vida Útil | 208000 | 0.7 | 145600 | 0.15 | 31200 | 0.15 | 31200 |  |  |  | 208000
1638 | 451 | Tner_Secc_345 | Región SUR ET PIEDRA DEL ÁGUILA | RECICLADO SECC SPAN PAT 500 EGIC 3 OH Equipo PG G5067 / 1 | 1 | Equip. Eléctrico | Transmisión | Extensión de Vida Útil | 208000 | 0.7 | 145600 | 0.15 | 31200 | 0.15 | 31200 |  |  |  | 208000
1639 | 452 | Tner_Secc_346 | Región SUR ET PIEDRA DEL ÁGUILA | RECICLADO SECC SPAN 500 EGIC SSP Equipo PG G5066 | 1 | Equip. Eléctrico | Transmisión | Extensión de Vida Útil | 208000 | 0.7 | 145600 | 0.15 | 31200 | 0.15 | 31200 |  |  |  | 208000
1640 | 453 | Tner_Secc_347 | Región SUR ET PIEDRA DEL ÁGUILA | RECICLADO SECC SPAN 500 EGIC 4 OH Equipo PG G5064 | 1 | Equip. Eléctrico | Transmisión | Extensión de Vida Útil | 208000 | 0.7 | 145600 | 0.15 | 31200 | 0.15 | 31200 |  |  |  | 208000
1641 | 454 | Tner_Secc_348 | Región SUR ET CHOELE CHOEL | RECICLADO SECC 500 SPAN PAT EGIC-SCHN OH Equipo CL H5107 / 1 | 1 | Equip. Eléctrico | Transmisión | Extensión de Vida Útil | 208000 | 0.7 | 145600 | 0.15 | 31200 | 0.15 | 31200 |  |  |  | 208000
1642 | 455 | Tner_Secc_349 | Región SUR ET CHOELE CHOEL | RECICLADO SECC 500 MG-SCHNEIDER DR Equipo CL H5104 | 1 | Equip. Eléctrico | Transmisión | Extensión de Vida Útil | 208000 | 0.7 | 145600 | 0.15 | 31200 | 0.15 | 31200 |  |  |  | 208000
1643 | 456 | Tner_Secc_350 | Región SUR ET CHOELE CHOEL | RECICLADO SECC 500 MG - EGIC/SCHNEIDER - DR Equipo CL H5103 | 1 | Equip. Eléctrico | Transmisión | Extensión de Vida Útil | 208000 | 0.7 | 145600 | 0.15 | 31200 | 0.15 | 31200 |  |  |  | 208000
1644 | 457 | Tner_Secc_351 | Región SUR ET CHOELE CHOEL | RECICLADO SECC 500 SPAN EGIC-SCHN OH Equipo CL H5078 | 1 | Equip. Eléctrico | Transmisión | Extensión de Vida Útil | 208000 | 0.7 | 145600 | 0.15 | 31200 | 0.15 | 31200 |  |  |  | 208000
1645 | 458 | Tner_Secc_352 | Región SUR ET CHOELE CHOEL | RECICLADO SECC 500 SPAN PAT EGIC-SCHN OH Equipo CL H5077 / 1 | 1 | Equip. Eléctrico | Transmisión | Extensión de Vida Útil | 208000 | 0.7 | 145600 | 0.15 | 31200 | 0.15 | 31200 |  |  |  | 208000
1646 | 459 | Tner_Secc_353 | Región SUR ET CHOELE CHOEL | RECICLADO SECC 500 MG-SCHNEIDER DR Equipo CL H5074 | 1 | Equip. Eléctrico | Transmisión | Extensión de Vida Útil | 208000 | 0.7 | 145600 | 0.15 | 31200 | 0.15 | 31200 |  |  |  | 208000
1647 | 460 | Tner_Secc_354 | Región SUR ET CHOELE CHOEL | RECICLADO SECC 500 MG - EGIC/SCHNEIDER - DR Equipo CL H5073 | 1 | Equip. Eléctrico | Transmisión | Extensión de Vida Útil | 208000 | 0.7 | 145600 | 0.15 | 31200 | 0.15 | 31200 |  |  |  | 208000
1648 | 461 | Tner_Secc_355 | Región SUR ET CHOCON OESTE | RECICLADO SECC SPAN PAT 500 EGIC LT Equipo CO W5047 / 1 | 1 | Equip. Eléctrico | Transmisión | Extensión de Vida Útil | 208000 | 0.7 | 145600 | 0.15 | 31200 | 0.15 | 31200 |  |  |  | 208000
1649 | 462 | Tner_Secc_356 | Región SUR ET CHOCON OESTE | RECICLADO SECC SPAN 500 EGIC SSP Equipo CO W5046 | 1 | Equip. Eléctrico | Transmisión | Extensión de Vida Útil | 208000 | 0.7 | 145600 | 0.15 | 31200 | 0.15 | 31200 |  |  |  | 208000
1650 | 463 | Tner_Secc_357 | Región SUR ET CHOCON OESTE | RECICLADO SECC SPAN 500 EGIC B L - OH Equipo CO W5044 | 1 | Equip. Eléctrico | Transmisión | Extensión de Vida Útil | 208000 | 0.7 | 145600 | 0.15 | 31200 | 0.15 | 31200 |  |  |  | 208000
1651 | 464 | Tner_Secc_358 | Región SUR ET CHOCON OESTE | RECICLADO SECC SPAN 500 EGIC B L - OH Equipo CO W5043 | 1 | Equip. Eléctrico | Transmisión | Extensión de Vida Útil | 208000 | 0.7 | 145600 | 0.15 | 31200 | 0.15 | 31200 |  |  |  | 208000
1652 | 465 | Tner_Secc_359 | Región SUR ET CHOCON OESTE | RECICLADO SECC SPAN 500 EGIC SSP Equipo CO W5036 | 1 | Equip. Eléctrico | Transmisión | Extensión de Vida Útil | 208000 | 0.7 | 145600 | 0.15 | 31200 | 0.15 | 31200 |  |  |  | 208000
1117 | 466 | Tner_Secc_360 | Región METRO ET EZEIZA | ADECUACIÓN DE SISTEMA DE SERV. AUXILIARES POR COMANDOS | 1 | Equip. Eléctrico | Transformación | Obsolescencia-Reposición | 8000000 | 0.7 | 5600000 | 0.15 | 1200000 | 0.15 | 1200000 |  |  |  | 8000000
624 | 467 | Tner_Secc_361 | Región NORTE ET SANTO TOME | RECICLADO SECC 132 LAGO SLAT 2C 145 PP 1600 A Equipo ST 1SL11 | 1 | Equip. Eléctrico | Reactivo | Extensión de Vida Útil | 119200 | 0.7 | 83440 | 0.15 | 17880 | 0.15 | 17880 |  |  |  |  | 119200
625 | 468 | Tner_Secc_362 | Región NORTE ET SANTO TOME | RECICLADO SECC 132 LAGO SLA 2C 145 PP 1600 A Equipo ST 1SC11 | 1 | Equip. Eléctrico | Reactivo | Extensión de Vida Útil | 119200 | 0.7 | 83440 | 0.15 | 17880 | 0.15 | 17880 |  |  |  |  | 119200
626 | 469 | Tner_Secc_363 | Región NORTE ET SANTO TOME | RECICLADO SECC 132 LAGO SLAT 2C 145 1600 A FILA Equipo ST 1SB11 | 1 | Equip. Eléctrico | Reactivo | Extensión de Vida Útil | 119200 | 0.7 | 83440 | 0.15 | 17880 | 0.15 | 17880 |  |  |  |  | 119200
627 | 470 | Tner_Secc_364 | Región NORTE ET SANTO TOME | RECICLADO SECC 132 LAGO SLAT 2C 145 1600 A FILA Equipo ST 1SA11 | 1 | Equip. Eléctrico | Reactivo | Extensión de Vida Útil | 119200 | 0.7 | 83440 | 0.15 | 17880 | 0.15 | 17880 |  |  |  |  | 119200
628 | 471 | Tner_Secc_365 | Región NORTE ET ROSARIO OESTE | RECICLADO SECC 132 LAGO SLAT-2C 132 1600A PAT Equipo RO 1SLK3 | 1 | Equip. Eléctrico | Reactivo | Extensión de Vida Útil | 119200 | 0.7 | 83440 | 0.15 | 17880 | 0.15 | 17880 |  |  |  |  | 119200
629 | 472 | Tner_Secc_366 | Región NORTE ET ROSARIO OESTE | RECICLADO SECC 132 LAGO SLAT-2C 132 1600A PAT Equipo RO 1SLK2 | 1 | Equip. Eléctrico | Reactivo | Extensión de Vida Útil | 119200 | 0.7 | 83440 | 0.15 | 17880 | 0.15 | 17880 |  |  |  |  | 119200
630 | 473 | Tner_Secc_367 | Región NORTE ET ROSARIO OESTE | RECICLADO SECC 132 LAGO SLAT-2C 132 1600A PAT Equipo RO 1SLK1 | 1 | Equip. Eléctrico | Reactivo | Extensión de Vida Útil | 119200 | 0.7 | 83440 | 0.15 | 17880 | 0.15 | 17880 |  |  |  |  | 119200
112 | 474 | Tner_Secc_368 | Región NORTE ET ROSARIO OESTE | RECICLADO SECC 132 LAGO SLAT 3C1R PP c/PAT Equipo RO 1SL16 | 1 | Equip. Eléctrico | Conexión | Extensión de Vida Útil | 119200 | 0.7 | 83440 | 0.15 | 17880 | 0.15 | 17880 |  |  |  |  | 119200
113 | 475 | Tner_Secc_369 | Región NORTE ET ROSARIO OESTE | RECICLADO SECC 132 LAGO SLA-2C Equipo RO 1SCAC | 1 | Equip. Eléctrico | Conexión | Extensión de Vida Útil | 119200 | 0.7 | 83440 | 0.15 | 17880 | 0.15 | 17880 |  |  |  |  | 119200
631 | 476 | Tner_Secc_370 | Región NORTE ET ROSARIO OESTE | RECICLADO SECC 132 LAGO SLA-2C 132 1600 A Equipo RO 1SC89 | 1 | Equip. Eléctrico | Reactivo | Extensión de Vida Útil | 119200 | 0.7 | 83440 | 0.15 | 17880 | 0.15 | 17880 |  |  |  |  | 119200
114 | 477 | Tner_Secc_371 | Región NORTE ET ROSARIO OESTE | RECICLADO SECC 132 LAGO ELECTROMECANICA Equipo RO 1SC10 | 1 | Equip. Eléctrico | Conexión | Extensión de Vida Útil | 119200 | 0.7 | 83440 | 0.15 | 17880 | 0.15 | 17880 |  |  |  |  | 119200
919 | 478 | Tner_Secc_372 | Región NORTE ET ROSARIO OESTE | RECICLADO SECC 132 LAGO SLA-2C FILA Equipo RO 1SBT2 | 1 | Equip. Eléctrico | Transformación | Extensión de Vida Útil | 119200 | 0.7 | 83440 | 0.15 | 17880 | 0.15 | 17880 |  |  |  |  | 119200
115 | 479 | Tner_Secc_373 | Región NORTE ET ROSARIO OESTE | RECICLADO SECC 132 LAGO SLA-2C FILA Equipo RO 1SBCAC | 1 | Equip. Eléctrico | Conexión | Extensión de Vida Útil | 119200 | 0.7 | 83440 | 0.15 | 17880 | 0.15 | 17880 |  |  |  |  | 119200
116 | 480 | Tner_Secc_374 | Región NORTE ET ROSARIO OESTE | RECICLADO SECC 132 LAGO SLA-2C FILA Equipo RO 1SBAAC | 1 | Equip. Eléctrico | Conexión | Extensión de Vida Útil | 119200 | 0.7 | 83440 | 0.15 | 17880 | 0.15 | 17880 |  |  |  |  | 119200
632 | 481 | Tner_Secc_375 | Región NORTE ET ROSARIO OESTE | RECICLADO SECC 132 LAGO SLA-2C 132 1600A FILA Equipo RO 1SB89 | 1 | Equip. Eléctrico | Reactivo | Extensión de Vida Útil | 119200 | 0.7 | 83440 | 0.15 | 17880 | 0.15 | 17880 |  |  |  |  | 119200
117 | 482 | Tner_Secc_376 | Región NORTE ET ROSARIO OESTE | RECICLADO SECC 132 LAGO ELECTROMECANICA FILA Equipo RO 1SB10 | 1 | Equip. Eléctrico | Conexión | Extensión de Vida Útil | 119200 | 0.7 | 83440 | 0.15 | 17880 | 0.15 | 17880 |  |  |  |  | 119200
920 | 483 | Tner_Secc_377 | Región NORTE ET ROSARIO OESTE | RECICLADO SECC 132 LAGO SLA-2C FILA Equipo RO 1SAT2 | 1 | Equip. Eléctrico | Transformación | Extensión de Vida Útil | 119200 | 0.7 | 83440 | 0.15 | 17880 | 0.15 | 17880 |  |  |  |  | 119200
118 | 484 | Tner_Secc_378 | Región NORTE ET ROSARIO OESTE | RECICLADO SECC 132 LAGO SLA-2C FILA Equipo RO 1SAAC | 1 | Equip. Eléctrico | Conexión | Extensión de Vida Útil | 119200 | 0.7 | 83440 | 0.15 | 17880 | 0.15 | 17880 |  |  |  |  | 119200
633 | 485 | Tner_Secc_379 | Región NORTE ET ROSARIO OESTE | RECICLADO SECC 132 LAGO SLA-2C 132 1600A FILA Equipo RO 1SA89 | 1 | Equip. Eléctrico | Reactivo | Extensión de Vida Útil | 119200 | 0.7 | 83440 | 0.15 | 17880 | 0.15 | 17880 |  |  |  |  | 119200
921 | 486 | Tner_Secc_380 | Región NORTE ET ROMANG | RECICLADO SECC 132 LAGO PAT SLA 2C PP 800 A Equipo RM 1SL104 | 1 | Equip. Eléctrico | Transformación | Extensión de Vida Útil | 119200 | 0.7 | 83440 | 0.15 | 17880 | 0.15 | 17880 |  |  |  |  | 119200
634 | 487 | Tner_Secc_381 | Región NORTE ET ROMANG | RECICLADO SECC 132 LAGO SLA-2C 800A FILA Equipo RM 1SB08 | 1 | Equip. Eléctrico | Reactivo | Extensión de Vida Útil | 119200 | 0.7 | 83440 | 0.15 | 17880 | 0.15 | 17880 |  |  |  |  | 119200
635 | 488 | Tner_Secc_382 | Región NORTE ET ROMANG | RECICLADO SECC 132 LAGO SLA-2C 800A FILA Equipo RM 1SB07 | 1 | Equip. Eléctrico | Reactivo | Extensión de Vida Útil | 119200 | 0.7 | 83440 | 0.15 | 17880 | 0.15 | 17880 |  |  |  |  | 119200
636 | 489 | Tner_Secc_383 | Región NORTE ET ROMANG | RECICLADO SECC 132 LAGO SLA-2C 800A FILA Equipo RM 1SB06 | 1 | Equip. Eléctrico | Reactivo | Extensión de Vida Útil | 119200 | 0.7 | 83440 | 0.15 | 17880 | 0.15 | 17880 |  |  |  |  | 119200
637 | 490 | Tner_Secc_384 | Región NORTE ET ROMANG | RECICLADO SECC 132 LAGO SLA-2C 800A FILA Equipo RM 1SA08 | 1 | Equip. Eléctrico | Reactivo | Extensión de Vida Útil | 119200 | 0.7 | 83440 | 0.15 | 17880 | 0.15 | 17880 |  |  |  |  | 119200
638 | 491 | Tner_Secc_385 | Región NORTE ET ROMANG | RECICLADO SECC 132 LAGO SLA-2C 800A FILA Equipo RM 1SA07 | 1 | Equip. Eléctrico | Reactivo | Extensión de Vida Útil | 119200 | 0.7 | 83440 | 0.15 | 17880 | 0.15 | 17880 |  |  |  |  | 119200
639 | 492 | Tner_Secc_386 | Región NORTE ET ROMANG | RECICLADO SECC 132 LAGO SLA-2C 800A FILA Equipo RM 1SA06 | 1 | Equip. Eléctrico | Reactivo | Extensión de Vida Útil | 119200 | 0.7 | 83440 | 0.15 | 17880 | 0.15 | 17880 |  |  |  |  | 119200
119 | 493 | Tner_Secc_387 | Región NORTE ET RESISTENCIA | RECICLADO SECC 132 LAGO SLAT-2C 145 1600 A Equipo RS 1SL15 | 1 | Equip. Eléctrico | Conexión | Extensión de Vida Útil | 119200 | 0.7 | 83440 | 0.15 | 17880 | 0.15 | 17880 |  |  |  |  | 119200
120 | 494 | Tner_Secc_388 | Región NORTE ET RESISTENCIA | RECICLADO SECC 132 LAGO SLAT-2C 145 1600 A Equipo RS 1SL14 | 1 | Equip. Eléctrico | Conexión | Extensión de Vida Útil | 119200 | 0.7 | 83440 | 0.15 | 17880 | 0.15 | 17880 |  |  |  |  | 119200
640 | 495 | Tner_Secc_389 | Región NORTE ET RESISTENCIA | RECICLADO SECC 132 LAGO SLA-2C 145 1600 A FILA Equipo RS 1SB19 | 1 | Equip. Eléctrico | Reactivo | Extensión de Vida Útil | 119200 | 0.7 | 83440 | 0.15 | 17880 | 0.15 | 17880 |  |  |  |  | 119200
641 | 496 | Tner_Secc_390 | Región NORTE ET RESISTENCIA | RECICLADO SECC 132 LAGO SLA-2C 145 1600 A FILA Equipo RS 1SB18 | 1 | Equip. Eléctrico | Reactivo | Extensión de Vida Útil | 119200 | 0.7 | 83440 | 0.15 | 17880 | 0.15 | 17880 |  |  |  |  | 119200
642 | 497 | Tner_Secc_391 | Región NORTE ET RESISTENCIA | RECICLADO SECC 132 LAGO SLA-2C 145 1600 A FILA Equipo RS 1SB17 | 1 | Equip. Eléctrico | Reactivo | Extensión de Vida Útil | 119200 | 0.7 | 83440 | 0.15 | 17880 | 0.15 | 17880 |  |  |  |  | 119200
643 | 498 | Tner_Secc_392 | Región NORTE ET RESISTENCIA | RECICLADO SECC 132 LAGO SLA-2C 145 1600 A FILA Equipo RS 1SB16 | 1 | Equip. Eléctrico | Reactivo | Extensión de Vida Útil | 119200 | 0.7 | 83440 | 0.15 | 17880 | 0.15 | 17880 |  |  |  |  | 119200
121 | 499 | Tner_Secc_393 | Región NORTE ET RESISTENCIA | RECICLADO SECC 132 LAGO SLA-2C 145 1600 A Equipo RS 1SB15 | 1 | Equip. Eléctrico | Conexión | Extensión de Vida Útil | 119200 | 0.7 | 83440 | 0.15 | 17880 | 0.15 | 17880 |  |  |  |  | 119200
122 | 500 | Tner_Secc_394 | Región NORTE ET RESISTENCIA | RECICLADO SECC 132 LAGO SLA-2C 145 1600 A Equipo RS 1SB14 | 1 | Equip. Eléctrico | Conexión | Extensión de Vida Útil | 119200 | 0.7 | 83440 | 0.15 | 17880 | 0.15 | 17880 |  |  |  |  | 119200
644 | 501 | Tner_Secc_395 | Región NORTE ET RESISTENCIA | RECICLADO SECC 132 LAGO SLA-2C 145 1600 A FILA Equipo RS 1SA19 | 1 | Equip. Eléctrico | Reactivo | Extensión de Vida Útil | 119200 | 0.7 | 83440 | 0.15 | 17880 | 0.15 | 17880 |  |  |  |  | 119200
645 | 502 | Tner_Secc_396 | Región NORTE ET RESISTENCIA | RECICLADO SECC 132 LAGO SLA-2C 145 1600 A FILA Equipo RS 1SA18 | 1 | Equip. Eléctrico | Reactivo | Extensión de Vida Útil | 119200 | 0.7 | 83440 | 0.15 | 17880 | 0.15 | 17880 |  |  |  |  | 119200
646 | 503 | Tner_Secc_397 | Región NORTE ET RESISTENCIA | RECICLADO SECC 132 LAGO SLA-2C 145 1600 A FILA Equipo RS 1SA17 | 1 | Equip. Eléctrico | Reactivo | Extensión de Vida Útil | 119200 | 0.7 | 83440 | 0.15 | 17880 | 0.15 | 17880 |  |  |  |  | 119200
647 | 504 | Tner_Secc_398 | Región NORTE ET RESISTENCIA | RECICLADO SECC 132 LAGO SLA-2C 145 1600 A FILA Equipo RS 1SA16 | 1 | Equip. Eléctrico | Reactivo | Extensión de Vida Útil | 119200 | 0.7 | 83440 | 0.15 | 17880 | 0.15 | 17880 |  |  |  |  | 119200
123 | 505 | Tner_Secc_399 | Región NORTE ET RESISTENCIA | RECICLADO SECC 132 LAGO SLA-2C 145 1600 A FILA Equipo RS 1SA15 | 1 | Equip. Eléctrico | Conexión | Extensión de Vida Útil | 119200 | 0.7 | 83440 | 0.15 | 17880 | 0.15 | 17880 |  |  |  |  | 119200
124 | 506 | Tner_Secc_400 | Región NORTE ET RESISTENCIA | RECICLADO SECC 132 LAGO SLA-2C 145 1600 A FILA Equipo RS 1SA14 | 1 | Equip. Eléctrico | Conexión | Extensión de Vida Útil | 119200 | 0.7 | 83440 | 0.15 | 17880 | 0.15 | 17880 |  |  |  |  | 119200
922 | 507 | Tner_Secc_401 | Región NORTE ET PASO DE LA PATRIA | RECICLADO SECC 500 MERLIN GERIN PAN PAT Equipo PT 5T037 | 1 | Equip. Eléctrico | Transformación | Extensión de Vida Útil | 208000 | 0.7 | 145600 | 0.15 | 31200 | 0.15 | 31200 |  |  |  |  | 208000
923 | 508 | Tner_Secc_402 | Región NORTE ET PASO DE LA PATRIA | RECICLADO SECC 500 MERLIN GERIN EGIC OH Equipo PT 5T033 | 1 | Equip. Eléctrico | Transformación | Extensión de Vida Útil | 208000 | 0.7 | 145600 | 0.15 | 31200 | 0.15 | 31200 |  |  |  |  | 208000
924 | 509 | Tner_Secc_403 | Región NORTE ET PASO DE LA PATRIA | RECICLADO SECC 500 MERLIN GERIN EGIC SS Equipo PT 5ST03A | 1 | Equip. Eléctrico | Transformación | Extensión de Vida Útil | 208000 | 0.7 | 145600 | 0.15 | 31200 | 0.15 | 31200 |  |  |  |  | 208000
925 | 510 | Tner_Secc_404 | Región NORTE ET PASO DE LA PATRIA | RECICLADO SECC 500 MERLIN GERIN EGIC SS Equipo PT 5SL04B | 1 | Equip. Eléctrico | Transformación | Extensión de Vida Útil | 208000 | 0.7 | 145600 | 0.15 | 31200 | 0.15 | 31200 |  |  |  |  | 208000
926 | 511 | Tner_Secc_405 | Región NORTE ET PASO DE LA PATRIA | RECICLADO SECC 500 MERLIN GERIN EGIC SS Equipo PT 5SL02B | 1 | Equip. Eléctrico | Transformación | Extensión de Vida Útil | 208000 | 0.7 | 145600 | 0.15 | 31200 | 0.15 | 31200 |  |  |  |  | 208000
927 | 512 | Tner_Secc_406 | Región NORTE ET PASO DE LA PATRIA | RECICLADO SECC 500 MERLIN GERIN EGIC SS Equipo PT 5SL023 | 1 | Equip. Eléctrico | Transformación | Extensión de Vida Útil | 208000 | 0.7 | 145600 | 0.15 | 31200 | 0.15 | 31200 |  |  |  |  | 208000
928 | 513 | Tner_Secc_407 | Región NORTE ET PASO DE LA PATRIA | RECICLADO SECC 500 MERLIN GERIN EGIC SS Equipo PT 5SL01A | 1 | Equip. Eléctrico | Transformación | Extensión de Vida Útil | 208000 | 0.7 | 145600 | 0.15 | 31200 | 0.15 | 31200 |  |  |  |  | 208000
1653 | 514 | Tner_Secc_408 | Región NORTE ET PASO DE LA PATRIA | RECICLADO SECC 500 MERLIN GERIN EGIC SS Equipo PT 5SA023 | 1 | Equip. Eléctrico | Transmisión | Extensión de Vida Útil | 208000 | 0.7 | 145600 | 0.15 | 31200 | 0.15 | 31200 |  |  |  |  | 208000
1654 | 515 | Tner_Secc_409 | Región NORTE ET PASO DE LA PATRIA | RECICLADO SECC 500 MERLIN GERIN PAN PAT Equipo PT 5L027 | 1 | Equip. Eléctrico | Transmisión | Extensión de Vida Útil | 208000 | 0.7 | 145600 | 0.15 | 31200 | 0.15 | 31200 |  |  |  |  | 208000
1655 | 516 | Tner_Secc_410 | Región NORTE ET PASO DE LA PATRIA | RECICLADO SECC 500 MERLIN GERIN PAN PAT Equipo PT 5L017 | 1 | Equip. Eléctrico | Transmisión | Extensión de Vida Útil | 208000 | 0.7 | 145600 | 0.15 | 31200 | 0.15 | 31200 |  |  |  |  | 208000
1656 | 517 | Tner_Secc_411 | Región NORTE ET PASO DE LA PATRIA | RECICLADO SECC 500 MERLIN GERIN EGIC SS Equipo PT 5L013 | 1 | Equip. Eléctrico | Transmisión | Extensión de Vida Útil | 208000 | 0.7 | 145600 | 0.15 | 31200 | 0.15 | 31200 |  |  |  |  | 208000
929 | 518 | Tner_Secc_412 | Región NORTE ET PASO DE LA PATRIA | RECICLADO SECC 500 MERLIN GERIN EGIC OH Equipo PT 5A033 | 1 | Equip. Eléctrico | Transformación | Extensión de Vida Útil | 208000 | 0.7 | 145600 | 0.15 | 31200 | 0.15 | 31200 |  |  |  |  | 208000
1657 | 519 | Tner_Secc_413 | Región NORTE ET PASO DE LA PATRIA | RECICLADO SECC 500 MERLIN GERIN EGIC SS Equipo PT 5A013 | 1 | Equip. Eléctrico | Transmisión | Extensión de Vida Útil | 208000 | 0.7 | 145600 | 0.15 | 31200 | 0.15 | 31200 |  |  |  |  | 208000
648 | 520 | Tner_Secc_414 | Región NORTE ET PASO DE LA PATRIA | RECICLADO SECC 132 LAGO FILA 1600A Equipo PT 1L10B | 1 | Equip. Eléctrico | Reactivo | Extensión de Vida Útil | 119200 | 0.7 | 83440 | 0.15 | 17880 | 0.15 | 17880 |  |  |  |  | 119200
649 | 521 | Tner_Secc_415 | Región NORTE ET PASO DE LA PATRIA | RECICLADO SECC 132 LAGO FILA 1600A Equipo PT 1L10A | 1 | Equip. Eléctrico | Reactivo | Extensión de Vida Útil | 119200 | 0.7 | 83440 | 0.15 | 17880 | 0.15 | 17880 |  |  |  |  | 119200
650 | 522 | Tner_Secc_416 | Región NORTE ET PASO DE LA PATRIA | RECICLADO SECC 132 LAGO PP 1600A Equipo PT 1L109 | 1 | Equip. Eléctrico | Reactivo | Extensión de Vida Útil | 119200 | 0.7 | 83440 | 0.15 | 17880 | 0.15 | 17880 |  |  |  |  | 119200
651 | 523 | Tner_Secc_417 | Región NORTE ET PASO DE LA PATRIA | RECICLADO SECC 132 LAGO PP 1600A Equipo PT 1L103 | 1 | Equip. Eléctrico | Reactivo | Extensión de Vida Útil | 119200 | 0.7 | 83440 | 0.15 | 17880 | 0.15 | 17880 |  |  |  |  | 119200
652 | 524 | Tner_Secc_418 | Región NORTE ET PASO DE LA PATRIA | RECICLADO SECC 132 LAGO FILA 1600A Equipo PT 1L08B | 1 | Equip. Eléctrico | Reactivo | Extensión de Vida Útil | 119200 | 0.7 | 83440 | 0.15 | 17880 | 0.15 | 17880 |  |  |  |  | 119200
653 | 525 | Tner_Secc_419 | Región NORTE ET PASO DE LA PATRIA | RECICLADO SECC 132 LAGO FILA 1600A Equipo PT 1L08A | 1 | Equip. Eléctrico | Reactivo | Extensión de Vida Útil | 119200 | 0.7 | 83440 | 0.15 | 17880 | 0.15 | 17880 |  |  |  |  | 119200
654 | 526 | Tner_Secc_420 | Región NORTE ET PASO DE LA PATRIA | RECICLADO SECC 132 LAGO PP 1600A Equipo PT 1L089 | 1 | Equip. Eléctrico | Reactivo | Extensión de Vida Útil | 119200 | 0.7 | 83440 | 0.15 | 17880 | 0.15 | 17880 |  |  |  |  | 119200
655 | 527 | Tner_Secc_421 | Región NORTE ET PASO DE LA PATRIA | RECICLADO SECC 132 LAGO PP 1600A Equipo PT 1L083 | 1 | Equip. Eléctrico | Reactivo | Extensión de Vida Útil | 119200 | 0.7 | 83440 | 0.15 | 17880 | 0.15 | 17880 |  |  |  |  | 119200
151 | 528 | Tner_Secc_422 | Región NORTE ET ALMAFUERTE | REEMPLAZO SECC 132 PP PAT 132 FAMI TE3C Equipo AM 1SL09 | 1 | Equip. Eléctrico | Conexión | Obsolescencia-Reposición | 262400 | 0.7 | 183680 | 0.15 | 39360 | 0.15 | 39360 |  |  |  |  | 262400
152 | 529 | Tner_Secc_423 | Región NORTE ET ALMAFUERTE | REEMPLAZO SECC 132 PP PAT 132 FAMI 3CR Equipo AM 1SL08 | 1 | Equip. Eléctrico | Conexión | Obsolescencia-Reposición | 262400 | 0.7 | 183680 | 0.15 | 39360 | 0.15 | 39360 |  |  |  |  | 262400
153 | 530 | Tner_Secc_424 | Región NORTE ET ALMAFUERTE | REEMPLAZO SECC 132 PP PAT 132 FAMI 3CR Equipo AM 1SL07 | 1 | Equip. Eléctrico | Conexión | Obsolescencia-Reposición | 262400 | 0.7 | 183680 | 0.15 | 39360 | 0.15 | 39360 |  |  |  |  | 262400
154 | 531 | Tner_Secc_425 | Región NORTE ET ALMAFUERTE | REEMPLAZO SECC 132 PP PAT 132 FAMI 3CR Equipo AM 1SL06 | 1 | Equip. Eléctrico | Conexión | Obsolescencia-Reposición | 262400 | 0.7 | 183680 | 0.15 | 39360 | 0.15 | 39360 |  |  |  |  | 262400
155 | 532 | Tner_Secc_426 | Región NORTE ET ALMAFUERTE | REEMPLAZO SECC 132 PP PAT 132 FAMI 3CR Equipo AM 1SL04 | 1 | Equip. Eléctrico | Conexión | Obsolescencia-Reposición | 262400 | 0.7 | 183680 | 0.15 | 39360 | 0.15 | 39360 |  |  |  |  | 262400
156 | 533 | Tner_Secc_427 | Región NORTE ET ALMAFUERTE | REEMPLAZO SECC 132 PP PAT 132 FAMI 3CR Equipo AM 1SL03 | 1 | Equip. Eléctrico | Conexión | Obsolescencia-Reposición | 262400 | 0.7 | 183680 | 0.15 | 39360 | 0.15 | 39360 |  |  |  |  | 262400
157 | 534 | Tner_Secc_428 | Región NORTE ET ALMAFUERTE | REEMPLAZO SECC 132 PP PAT FAMI 3CR Equipo AM 1SL01 | 1 | Equip. Eléctrico | Conexión | Obsolescencia-Reposición | 262400 | 0.7 | 183680 | 0.15 | 39360 | 0.15 | 39360 |  |  |  |  | 262400
158 | 535 | Tner_Secc_429 | Región NORTE ET ALMAFUERTE | REEMPLAZO SECC 132 FAMI TE3C Equipo AM 1SB09 | 1 | Equip. Eléctrico | Conexión | Obsolescencia-Reposición | 262400 | 0.7 | 183680 | 0.15 | 39360 | 0.15 | 39360 |  |  |  |  | 262400
159 | 536 | Tner_Secc_430 | Región NORTE ET ALMAFUERTE | REEMPLAZO SECC 132 FAMI TE3C Equipo AM 1SB08 | 1 | Equip. Eléctrico | Conexión | Obsolescencia-Reposición | 262400 | 0.7 | 183680 | 0.15 | 39360 | 0.15 | 39360 |  |  |  |  | 262400
160 | 537 | Tner_Secc_431 | Región NORTE ET ALMAFUERTE | REEMPLAZO SECC 132 FAMI TE3C Equipo AM 1SB07 | 1 | Equip. Eléctrico | Conexión | Obsolescencia-Reposición | 262400 | 0.7 | 183680 | 0.15 | 39360 | 0.15 | 39360 |  |  |  |  | 262400
161 | 538 | Tner_Secc_432 | Región NORTE ET ALMAFUERTE | REEMPLAZO SECC 132 FAMI TE3C Equipo AM 1SB06 | 1 | Equip. Eléctrico | Conexión | Obsolescencia-Reposición | 262400 | 0.7 | 183680 | 0.15 | 39360 | 0.15 | 39360 |  |  |  |  | 262400
162 | 539 | Tner_Secc_433 | Región NORTE ET ALMAFUERTE | REEMPLAZO SECC 132 FAMI TE3C Equipo AM 1SB04 | 1 | Equip. Eléctrico | Conexión | Obsolescencia-Reposición | 262400 | 0.7 | 183680 | 0.15 | 39360 | 0.15 | 39360 |  |  |  |  | 262400
163 | 540 | Tner_Secc_434 | Región NORTE ET ALMAFUERTE | REEMPLAZO SECC 132 FAMI TE3C Equipo AM 1SB03 | 1 | Equip. Eléctrico | Conexión | Obsolescencia-Reposición | 262400 | 0.7 | 183680 | 0.15 | 39360 | 0.15 | 39360 |  |  |  |  | 262400
164 | 541 | Tner_Secc_435 | Región NORTE ET ALMAFUERTE | REEMPLAZO SECC 132 FAMI TE3C Equipo AM 1SB01 | 1 | Equip. Eléctrico | Conexión | Obsolescencia-Reposición | 262400 | 0.7 | 183680 | 0.15 | 39360 | 0.15 | 39360 |  |  |  |  | 262400
165 | 542 | Tner_Secc_436 | Región NORTE ET ALMAFUERTE | REEMPLAZO SECC 132 FAMI TE3C Equipo AM 1SA09 | 1 | Equip. Eléctrico | Conexión | Obsolescencia-Reposición | 262400 | 0.7 | 183680 | 0.15 | 39360 | 0.15 | 39360 |  |  |  |  | 262400
166 | 543 | Tner_Secc_437 | Región NORTE ET ALMAFUERTE | REEMPLAZO SECC 132 FAMI TE3C Equipo AM 1SA08 | 1 | Equip. Eléctrico | Conexión | Obsolescencia-Reposición | 262400 | 0.7 | 183680 | 0.15 | 39360 | 0.15 | 39360 |  |  |  |  | 262400
167 | 544 | Tner_Secc_438 | Región NORTE ET ALMAFUERTE | REEMPLAZO SECC 132 FAMI TE3C Equipo AM 1SA07 | 1 | Equip. Eléctrico | Conexión | Obsolescencia-Reposición | 262400 | 0.7 | 183680 | 0.15 | 39360 | 0.15 | 39360 |  |  |  |  | 262400
168 | 545 | Tner_Secc_439 | Región NORTE ET ALMAFUERTE | REEMPLAZO SECC 132 FAMI TE3C Equipo AM 1SA06 | 1 | Equip. Eléctrico | Conexión | Obsolescencia-Reposición | 262400 | 0.7 | 183680 | 0.15 | 39360 | 0.15 | 39360 |  |  |  |  | 262400
169 | 546 | Tner_Secc_440 | Región NORTE ET ALMAFUERTE | REEMPLAZO SECC 132 FAMI TE3C Equipo AM 1SA04 | 1 | Equip. Eléctrico | Conexión | Obsolescencia-Reposición | 262400 | 0.7 | 183680 | 0.15 | 39360 | 0.15 | 39360 |  |  |  |  | 262400
170 | 547 | Tner_Secc_441 | Región NORTE ET ALMAFUERTE | REEMPLAZO SECC 132 FAMI TE3C Equipo AM 1SA03 | 1 | Equip. Eléctrico | Conexión | Obsolescencia-Reposición | 262400 | 0.7 | 183680 | 0.15 | 39360 | 0.15 | 39360 |  |  |  |  | 262400
171 | 548 | Tner_Secc_442 | Región NORTE ET ALMAFUERTE | REEMPLAZO SECC 132 FAMI TE3C Equipo AM 1SA01 | 1 | Equip. Eléctrico | Conexión | Obsolescencia-Reposición | 262400 | 0.7 | 183680 | 0.15 | 39360 | 0.15 | 39360 |  |  |  |  | 262400
1118 | 549 | Tner_Secc_443 | Región METRO ET ATUCHA | REEMPLAZO SECC 132 PP FAMI ROT 2C Equipo 1SA04 | 1 | Equip. Eléctrico | Transformación | Obsolescencia-Reposición | 262400 | 0.7 | 183680 | 0.15 | 39360 | 0.15 | 39360 |  |  |  |  | 262400
125 | 550 | Tner_Secc_444 | Región METRO ET ABASTO | RECICLADO SECC SPAN 500 MERLIN GERIN - SSP 3150A Equipo T5026 | 1 | Equip. Eléctrico | Conexión | Extensión de Vida Útil | 208000 | 0.7 | 145600 | 0.15 | 31200 | 0.15 | 31200 |  |  |  |  | 208000
126 | 551 | Tner_Secc_445 | Región METRO ET ABASTO | RECICLADO SECC SPAN 500 MERLIN GERIN - SSP 3150A Equipo T5024 | 1 | Equip. Eléctrico | Conexión | Extensión de Vida Útil | 208000 | 0.7 | 145600 | 0.15 | 31200 | 0.15 | 31200 |  |  |  |  | 208000
127 | 552 | Tner_Secc_446 | Región METRO ET ABASTO | RECICLADO SECC SPAN 500 MERLIN GERIN - SSP 3150A Equipo T5016 | 1 | Equip. Eléctrico | Conexión | Extensión de Vida Útil | 208000 | 0.7 | 145600 | 0.15 | 31200 | 0.15 | 31200 |  |  |  |  | 208000
128 | 553 | Tner_Secc_447 | Región METRO ET ABASTO | RECICLADO SECC SPAN 500 MERLIN GERIN - SSP 3150A Equipo T5014 | 1 | Equip. Eléctrico | Conexión | Extensión de Vida Útil | 208000 | 0.7 | 145600 | 0.15 | 31200 | 0.15 | 31200 |  |  |  |  | 208000
1727 | 554 | Tner_Secc_448 | Región SUR ET EL CHOCON | REEMPLAZO ACCIONAMIENTO SECC PAN 500 BBC TFB525 PC100 Equipo CH CS24 | 1 | Equip. Eléctrico | Transmisión | Obsolescencia-Reposición | 160000 | 0.7 | 112000 | 0.15 | 24000 | 0.15 | 24000 |  |  |  |  | 160000
1728 | 555 | Tner_Secc_449 | Región SUR ET EL CHOCON | REEMPLAZO ACCIONAMIENTO SECC PAN 500 BBC TFB525nc60 Equipo CH CS18 | 1 | Equip. Eléctrico | Transmisión | Obsolescencia-Reposición | 160000 | 0.7 | 112000 | 0.15 | 24000 | 0.15 | 24000 |  |  |  |  | 160000
1729 | 556 | Tner_Secc_450 | Región SUR ET EL CHOCON | REEMPLAZO ACCIONAMIENTO SECC PAN 500 BBC TFB525nc60 Equipo CH CS14 | 1 | Equip. Eléctrico | Transmisión | Obsolescencia-Reposición | 160000 | 0.7 | 112000 | 0.15 | 24000 | 0.15 | 24000 |  |  |  |  | 160000
1730 | 557 | Tner_Secc_451 | Región SUR ET EL CHOCON | REEMPLAZO ACCIONAMIENTO SECC PAN 500 BBC TFB525nc60 Equipo CH CL44 | 1 | Equip. Eléctrico | Transmisión | Obsolescencia-Reposición | 160000 | 0.7 | 112000 | 0.15 | 24000 | 0.15 | 24000 |  |  |  |  | 160000
1731 | 558 | Tner_Secc_452 | Región SUR ET EL CHOCON | REEMPLAZO ACCIONAMIENTO SECC PAN 500 BBC TFB525nc60 Equipo CH CL43 | 1 | Equip. Eléctrico | Transmisión | Obsolescencia-Reposición | 160000 | 0.7 | 112000 | 0.15 | 24000 | 0.15 | 24000 |  |  |  |  | 160000
1732 | 559 | Tner_Secc_453 | Región SUR ET EL CHOCON | REEMPLAZO ACCIONAMIENTO SECC PAN 500 BBC TFB525nc60 Equipo CH CL34 | 1 | Equip. Eléctrico | Transmisión | Obsolescencia-Reposición | 160000 | 0.7 | 112000 | 0.15 | 24000 | 0.15 | 24000 |  |  |  |  | 160000
1733 | 560 | Tner_Secc_454 | Región SUR ET EL CHOCON | REEMPLAZO ACCIONAMIENTO SECC PAN 500 BBC TFB525nc60 Equipo CH CL33 | 1 | Equip. Eléctrico | Transmisión | Obsolescencia-Reposición | 160000 | 0.7 | 112000 | 0.15 | 24000 | 0.15 | 24000 |  |  |  |  | 160000
1734 | 561 | Tner_Secc_455 | Región SUR ET EL CHOCON | REEMPLAZO ACCIONAMIENTO SECC PAN 500 BBC TFB525nc60 Equipo CH CL24 | 1 | Equip. Eléctrico | Transmisión | Obsolescencia-Reposición | 160000 | 0.7 | 112000 | 0.15 | 24000 | 0.15 | 24000 |  |  |  |  | 160000
1735 | 562 | Tner_Secc_456 | Región SUR ET EL CHOCON | REEMPLAZO ACCIONAMIENTO SECC PAN 500 BBC TFB525nc60 Equipo CH CL23 | 1 | Equip. Eléctrico | Transmisión | Obsolescencia-Reposición | 160000 | 0.7 | 112000 | 0.15 | 24000 | 0.15 | 24000 |  |  |  |  | 160000
1736 | 563 | Tner_Secc_457 | Región SUR ET EL CHOCON | REEMPLAZO ACCIONAMIENTO SECC PAN 500 BBC TFB525nc60 Equipo CH CL14 | 1 | Equip. Eléctrico | Transmisión | Obsolescencia-Reposición | 160000 | 0.7 | 112000 | 0.15 | 24000 | 0.15 | 24000 |  |  |  |  | 160000
1737 | 564 | Tner_Secc_458 | Región SUR ET EL CHOCON | REEMPLAZO ACCIONAMIENTO SECC PAN 500 BBC TFB525nc60 Equipo CH CL13 | 1 | Equip. Eléctrico | Transmisión | Obsolescencia-Reposición | 160000 | 0.7 | 112000 | 0.15 | 24000 | 0.15 | 24000 |  |  |  |  | 160000
1658 | 565 | Tner_Secc_459 | Región SUR ET CHOELE CHOEL | RECICLADO SECC 500 MG-SCHNEIDER DR Equipo CL HR106 | 1 | Equip. Eléctrico | Transmisión | Extensión de Vida Útil | 208000 | 0.7 | 145600 | 0.15 | 31200 | 0.15 | 31200 |  |  |  |  | 208000
1659 | 566 | Tner_Secc_460 | Región SUR ET CHOELE CHOEL | RECICLADO SECC 500 MG-SCHNEIDER DR Equipo CL HR076 | 1 | Equip. Eléctrico | Transmisión | Extensión de Vida Útil | 208000 | 0.7 | 145600 | 0.15 | 31200 | 0.15 | 31200 |  |  |  |  | 208000
1660 | 567 | Tner_Secc_461 | Región SUR ET CHOELE CHOEL | RECICLADO SECC SPAN PAT 500 MG-SCHNEIDER DR Equipo CL HC106/1 | 1 | Equip. Eléctrico | Transmisión | Extensión de Vida Útil | 208000 | 0.7 | 145600 | 0.15 | 31200 | 0.15 | 31200 |  |  |  |  | 208000
1661 | 568 | Tner_Secc_462 | Región SUR ET CHOELE CHOEL | RECICLADO SECC 500 SPAN PAT EGIC-SCHN OH Equipo CL HC104/9 | 1 | Equip. Eléctrico | Transmisión | Extensión de Vida Útil | 208000 | 0.7 | 145600 | 0.15 | 31200 | 0.15 | 31200 |  |  |  |  | 208000
1662 | 569 | Tner_Secc_463 | Región SUR ET CHOELE CHOEL | RECICLADO SECC SPAN PAT 500 EGIC 3 OH/T Equipo CL HC074/9 | 1 | Equip. Eléctrico | Transmisión | Extensión de Vida Útil | 208000 | 0.7 | 145600 | 0.15 | 31200 | 0.15 | 31200 |  |  |  |  | 208000
1663 | 570 | Tner_Secc_464 | Región SUR ET CHOELE CHOEL | RECICLADO SECC 500 SPAN EGIC-SCHN OH Equipo CL H5108 | 1 | Equip. Eléctrico | Transmisión | Extensión de Vida Útil | 208000 | 0.7 | 145600 | 0.15 | 31200 | 0.15 | 31200 |  |  |  |  | 208000
1119 | 571 | Tner_Secc_465 | Región SUR ET HENDERSON | ADECUACIÓN DE SISTEMA DE SERV. AUXILIARES POR COMANDOS | 1 | Equip. Eléctrico | Transformación | Obsolescencia-Reposición | 6400000 | 0.7 | 4480000 | 0.15 | 960000 | 0.15 | 960000 |  |  |  |  | 6400000
1738 | 572 | Tner_SSAA_1 | 3 Gerencias Regionales | Reemplazo de Bancos de Baterías de 220-110-48 Vcc de Estaciones Transformadoras.. Adquisición de bancos de baterías para control de Estaciones Transformadoras que ya han alcanzado o alcanzarán en este periodo el fin de su vida útil. | Global | Equip. Eléctrico | Transmisión | Obsolescencia-Reposición | 8679808 | 0.7 | 6075865.6 | 0.2 | 1735961.6 | 0.1 | 867980.8 | 2684240 | 1501920 | 1967840 | 1694096 | 831712
172 | 573 | Tner_SSAA_2 | Región NORTE ET VARIAS | Reemplazo de baterías ácidas en repetidoras de radio de microondas Yacyretá 3 y NOA NEA.Según plan de reemplazos . Adquisición de bancos de baterías para repetidoras Mocoretá, Mte Caseros, Yeruá La Clarita, Pellegrini, Pronunciamiento, Salto Grande, Río 2°, C° San Vicente, Bca Yaco, Oncativo, Tancacha, NEA, NOA. | Global | Equip. Eléctrico | Conexión | Obsolescencia-Reposición | 5376000 | 0.7 | 3763200 | 0.2 | 1075200 | 0.1 | 537600 | 960000 | 1152000 | 1152000 | 1152000 | 960000
1120 | 574 | Tner_SSAA_3 | Región NORTE ET VARIAS | Normalizar control de temperatura en salas de Comunicaciones c/ equipamiento FO, OP, radio, redes de datos, Centrales telefónicas, etc. Reemplazo por fin de vida útil equipos de Aire Acondicionado Sala Comunicaciones en EETT RO, etc Instalación de secuenciadores.Cambio de equipos de Aire Acondicionado radioestaciones microondas. | Global | Equip. Eléctrico | Transformación | Obsolescencia-Reposición | 288000 | 0.7 | 201600 | 0.2 | 57600 | 0.1 | 28800 | 96000 | 48000 | 48000 | 48000 | 48000
173 | 575 | Tner_SSAA_4 | Región NORTE ET VARIAS | Reemplazo baterías Ni-Cd y cambio de tableros de Corriente Continua Sistemas de Comunicaciones Radio/Telefonía/ Consolas COT . Adquisición de nuevo Banco de baterías para alimentación de 48Vcc de equipos de Comunicaciones. Diseño, armado , instalación y PES de un nuevo tablero de distribución de servicios de Corriente continua doble Sistema. | Global | Equip. Eléctrico | Conexión | Obsolescencia-Reposición | 480000 | 0.7 | 336000 | 0.2 | 96000 | 0.1 | 48000 | 480000 | 0 | 0 | 0 | 0
1739 | 576 | Tner_SSAA_5 | Región METRO | Por obsolecencia Reemplazo y readecuación de dispositivos electrónicos y eléctricos, tableros para repetidoras alimentadas por Hilo Captor. Adquisición de tableros de control transformadores de adaptación y accesorios para completar repuestos del sistema hilo Captor en repetidoras de FO | Global | Equip. Eléctrico | Transmisión | Obsolescencia-Reposición | 288000 | 0.7 | 201600 | 0.2 | 57600 | 0.1 | 28800 | 96000 | 96000 | 96000 | 0 | 0
1740 | 577 | Tner_SSAA_6 | Región METRO | Reemplazo de Bancos de Baterías de 48 Vcc de repetidoras de Comunicaciones.. Adquisición de bancos de baterías para repetidoras radioestaciones de microondas y fibras ópticas que alcanzaron o alcanzarán el fin de su vida útil. | Global | Equip. Eléctrico | Transmisión | Obsolescencia-Reposición | 763696 | 0.7 | 534587.2 | 0.2 | 152739.2 | 0.1 | 76369.6 | 455616 | 80928 | 40208 | 152784 | 34160
1741 | 578 | Tner_SSAA_7 | Región SUR | Reemplazo y readecuación de dispositivos que componen el sistema de Control del Hilo captor para repetidoras de FO y MO. Cambio de componentes en 9 repetidoras del corredor Madryn-Choele Choel-Sta Cruz norte | Global | Equip. Eléctrico | Transmisión | Obsolescencia-Reposición | 1983520 | 0.7 | 1388464 | 0.2 | 396704 | 0.1 | 198352 | 615280 | 615888 | 458000 | 110592 | 183760
1430 | 579 | Tner_SSAA_8 | 3 Gerencias Regionales | Instrumental para ensayos. Adquisición de equipos para medición de impedancia de baterías y para descarga de baterías. | Global | Equip. Ensayo-Diagnóstico_Herramientas | Transmisión | Adecuación / Mejora en la Calidad | 2800000 | 0.7 | 1960000 | 0.2 | 560000 | 0.1 | 280000 | 1280000 | 1280000 | 240000 | 0 | 0
1742 | 580 | Tner_SSAA_9 | 3 Gerencias Regionales | Reemplazo y readecuación de rectificadores y cargadores de baterías de Estaciones y repetidoras de comunicaciones.. Adquisición de rectificadores para reemplazo por obsolecencia y falta de repuestos o soporte de los fabricantes. Adecuación de sistemas de filtrado de salida de Corriente contínua para disminuir componentes de correinte alterna. | Global | Equip. Eléctrico | Transmisión | Obsolescencia-Reposición | 18651200 | 0.7 | 13055840 | 0.2 | 3730240 | 0.1 | 1865120 | 2993600 | 3014400 | 5088000 | 4760000 | 2795200
790 | 581 | Tner_SSAA_10 | 3 Gerencias Regionales | Automatización y renovación de interruptores en Tableros de Corriente alterna y corriente continua. Automatización con instalación de PLS's en Tableros TGSACA de estaciones transformadoras que desde su puesta en servicio cuentan con automatismos electromecánicos. Los PLC's brindan mayor flexibilidad operativa y mayor confiabilidad por eliminar posibles puntos de fallas como son los relés intermedios. Cambio de interruptores por obsolescencia, falta de soporte por parte de fabricantes y falta de repuestos. | Global | Equip. Eléctrico | Transformación | Adecuación / Mejora en la Calidad | 21760000 | 0.7 | 15232000 | 0.2 | 4352000 | 0.1 | 2176000 | 5120000 | 4160000 | 4160000 | 4160000 | 4160000
791 | 582 | Tner_SSAA_11 | 3 Gerencias Regionales | Reemplazo de Grupos Generadores. Adquisición de grupos generadores diesel para reempazar los existentes en estaciones tranformadoras. | Global | Equip. Eléctrico | Transformación | Adecuación / Mejora en la Calidad | 5440000 | 0.7 | 3808000 | 0.2 | 1088000 | 0.1 | 544000 | 1120000 | 960000 | 1440000 | 1440000 | 480000
174 | 583 | Tner_TTMM_1 | Región NORTE ET ROSARIO OESTE | Reemplazo de T.I. Marca CGS Unidad 1JAC Equipo 1ACOP Fase R | 1 | Equip. Eléctrico | Conexión | Obsolescencia-Reposición | 160000 | 0.7 | 112000 | 0.15 | 24000 | 0.15 | 24000 | 160000 | 0 | 0 | 0 | 0
175 | 584 | Tner_TTMM_2 | Región NORTE ET ROSARIO OESTE | Reemplazo de T.I. Marca CGS Unidad 1JAC Equipo 1ACOP Fase S | 1 | Equip. Eléctrico | Conexión | Obsolescencia-Reposición | 160000 | 0.7 | 112000 | 0.15 | 24000 | 0.15 | 24000 | 160000 | 0 | 0 | 0 | 0
176 | 585 | Tner_TTMM_3 | Región NORTE ET ROSARIO OESTE | Reemplazo de T.I. Marca CGS Unidad 1JAC Equipo 1ACOP Fase T | 1 | Equip. Eléctrico | Conexión | Obsolescencia-Reposición | 160000 | 0.7 | 112000 | 0.15 | 24000 | 0.15 | 24000 | 160000 | 0 | 0 | 0 | 0
1121 | 586 | Tner_TTMM_4 | Región NORTE ET ROSARIO OESTE | Reemplazo de T.I. Marca CGS Unidad 1JAT1 Equipo ACT1RO Fase R | 1 | Equip. Eléctrico | Transformación | Obsolescencia-Reposición | 160000 | 0.7 | 112000 | 0.15 | 24000 | 0.15 | 24000 | 160000 | 0 | 0 | 0 | 0
1122 | 587 | Tner_TTMM_5 | Región NORTE ET ROSARIO OESTE | Reemplazo de T.I. Marca CGS Unidad 1JAT1 Equipo ACT1RO Fase S | 1 | Equip. Eléctrico | Transformación | Obsolescencia-Reposición | 160000 | 0.7 | 112000 | 0.15 | 24000 | 0.15 | 24000 | 160000 | 0 | 0 | 0 | 0
1123 | 588 | Tner_TTMM_6 | Región NORTE ET ROSARIO OESTE | Reemplazo de T.I. Marca CGS Unidad 1JAT1 Equipo ACT1RO Fase T | 1 | Equip. Eléctrico | Transformación | Obsolescencia-Reposición | 160000 | 0.7 | 112000 | 0.15 | 24000 | 0.15 | 24000 | 160000 | 0 | 0 | 0 | 0
1124 | 589 | Tner_TTMM_7 | Región NORTE ET ROSARIO OESTE | Reemplazo de T.I. Marca CGS Unidad 1JAT2 Equipo ACT2RO Fase R | 1 | Equip. Eléctrico | Transformación | Obsolescencia-Reposición | 160000 | 0.7 | 112000 | 0.15 | 24000 | 0.15 | 24000 | 160000 | 0 | 0 | 0 | 0
1125 | 590 | Tner_TTMM_8 | Región NORTE ET ROSARIO OESTE | Reemplazo de T.I. Marca CGS Unidad 1JAT2 Equipo ACT2RO Fase S | 1 | Equip. Eléctrico | Transformación | Obsolescencia-Reposición | 160000 | 0.7 | 112000 | 0.15 | 24000 | 0.15 | 24000 | 160000 | 0 | 0 | 0 | 0
1126 | 591 | Tner_TTMM_9 | Región NORTE ET ROSARIO OESTE | Reemplazo de T.I. Marca CGS Unidad 1JAT2 Equipo ACT2RO Fase T | 1 | Equip. Eléctrico | Transformación | Obsolescencia-Reposición | 160000 | 0.7 | 112000 | 0.15 | 24000 | 0.15 | 24000 | 160000 | 0 | 0 | 0 | 0
177 | 592 | Tner_TTMM_10 | Región NORTE ET ROSARIO OESTE | Reemplazo de T.I. Marca CGS Unidad 2J04 Equipo 2C04 Fase R | 1 | Equip. Eléctrico | Conexión | Obsolescencia-Reposición | 200000 | 0.7 | 140000 | 0.15 | 30000 | 0.15 | 30000 | 200000 | 0 | 0 | 0 | 0
178 | 593 | Tner_TTMM_11 | Región NORTE ET ROSARIO OESTE | Reemplazo de T.I. Marca CGS Unidad 2J04 Equipo 2C04 Fase S | 1 | Equip. Eléctrico | Conexión | Obsolescencia-Reposición | 200000 | 0.7 | 140000 | 0.15 | 30000 | 0.15 | 30000 | 200000 | 0 | 0 | 0 | 0
179 | 594 | Tner_TTMM_12 | Región NORTE ET ROSARIO OESTE | Reemplazo de T.I. Marca CGS Unidad 2J04 Equipo 2C04 Fase T | 1 | Equip. Eléctrico | Conexión | Obsolescencia-Reposición | 200000 | 0.7 | 140000 | 0.15 | 30000 | 0.15 | 30000 | 200000 | 0 | 0 | 0 | 0
180 | 595 | Tner_TTMM_13 | Región NORTE ET ROSARIO OESTE | Reemplazo de T.I. Marca CGS Unidad 2J05 Equipo 2C05 Fase R | 1 | Equip. Eléctrico | Conexión | Obsolescencia-Reposición | 200000 | 0.7 | 140000 | 0.15 | 30000 | 0.15 | 30000 | 200000 | 0 | 0 | 0 | 0
181 | 596 | Tner_TTMM_14 | Región NORTE ET ROSARIO OESTE | Reemplazo de T.I. Marca CGS Unidad 2J05 Equipo 2C05 Fase S | 1 | Equip. Eléctrico | Conexión | Obsolescencia-Reposición | 200000 | 0.7 | 140000 | 0.15 | 30000 | 0.15 | 30000 | 200000 | 0 | 0 | 0 | 0
182 | 597 | Tner_TTMM_15 | Región NORTE ET ROSARIO OESTE | Reemplazo de T.I. Marca CGS Unidad 2J05 Equipo 2C05 Fase T | 1 | Equip. Eléctrico | Conexión | Obsolescencia-Reposición | 200000 | 0.7 | 140000 | 0.15 | 30000 | 0.15 | 30000 | 200000 | 0 | 0 | 0 | 0
183 | 598 | Tner_TTMM_16 | Región NORTE ET ROSARIO OESTE | Reemplazo de T.I. Marca CGS Unidad 2JAC Equipo 2ACOP Fase R | 1 | Equip. Eléctrico | Conexión | Obsolescencia-Reposición | 200000 | 0.7 | 140000 | 0.15 | 30000 | 0.15 | 30000 | 200000 | 0 | 0 | 0 | 0
184 | 599 | Tner_TTMM_17 | Región NORTE ET ROSARIO OESTE | Reemplazo de T.I. Marca CGS Unidad 2JAC Equipo 2ACOP Fase S | 1 | Equip. Eléctrico | Conexión | Obsolescencia-Reposición | 200000 | 0.7 | 140000 | 0.15 | 30000 | 0.15 | 30000 | 200000 | 0 | 0 | 0 | 0
185 | 600 | Tner_TTMM_18 | Región NORTE ET ROSARIO OESTE | Reemplazo de T.I. Marca CGS Unidad 2JAC Equipo 2ACOP Fase T | 1 | Equip. Eléctrico | Conexión | Obsolescencia-Reposición | 200000 | 0.7 | 140000 | 0.15 | 30000 | 0.15 | 30000 | 200000 | 0 | 0 | 0 | 0
186 | 601 | Tner_TTMM_19 | Región NORTE ET ROSARIO OESTE | Reemplazo de T.I. Marca CGS Unidad 2J02 Equipo 2C02 Fase R | 1 | Equip. Eléctrico | Conexión | Obsolescencia-Reposición | 200000 | 0.7 | 140000 | 0.15 | 30000 | 0.15 | 30000 | 200000 | 0 | 0 | 0 | 0
187 | 602 | Tner_TTMM_20 | Región NORTE ET ROSARIO OESTE | Reemplazo de T.I. Marca CGS Unidad 2J02 Equipo 2C02 Fase S | 1 | Equip. Eléctrico | Conexión | Obsolescencia-Reposición | 200000 | 0.7 | 140000 | 0.15 | 30000 | 0.15 | 30000 | 200000 | 0 | 0 | 0 | 0
188 | 603 | Tner_TTMM_21 | Región NORTE ET ROSARIO OESTE | Reemplazo de T.I. Marca CGS Unidad 2J02 Equipo 2C02 Fase T | 1 | Equip. Eléctrico | Conexión | Obsolescencia-Reposición | 200000 | 0.7 | 140000 | 0.15 | 30000 | 0.15 | 30000 | 200000 | 0 | 0 | 0 | 0
1127 | 604 | Tner_TTMM_22 | Región NORTE ET ROSARIO OESTE | Reemplazo de T.I. Marca CGS Unidad 2JT4 Equipo ACT4RO Fase R | 1 | Equip. Eléctrico | Transformación | Obsolescencia-Reposición | 200000 | 0.7 | 140000 | 0.15 | 30000 | 0.15 | 30000 | 200000 | 0 | 0 | 0 | 0
1128 | 605 | Tner_TTMM_23 | Región NORTE ET ROSARIO OESTE | Reemplazo de T.I. Marca CGS Unidad 2JT4 Equipo ACT4RO Fase S | 1 | Equip. Eléctrico | Transformación | Obsolescencia-Reposición | 200000 | 0.7 | 140000 | 0.15 | 30000 | 0.15 | 30000 | 200000 | 0 | 0 | 0 | 0
1129 | 606 | Tner_TTMM_24 | Región NORTE ET ROSARIO OESTE | Reemplazo de T.I. Marca CGS Unidad 2JT4 Equipo ACT4RO Fase T | 1 | Equip. Eléctrico | Transformación | Obsolescencia-Reposición | 200000 | 0.7 | 140000 | 0.15 | 30000 | 0.15 | 30000 | 200000 | 0 | 0 | 0 | 0
1743 | 607 | Tner_TTMM_25 | Región NORTE ET SANTO TOME | Reemplazo de T.I. Marca BBC Unidad 5JB02 Equipo 5D02 Fase S | 1 | Equip. Eléctrico | Transmisión | Obsolescencia-Reposición | 300000 | 0.7 | 210000 | 0.15 | 45000 | 0.15 | 45000 | 300000 | 0 | 0 | 0 | 0
1744 | 608 | Tner_TTMM_26 | Región NORTE ET SANTO TOME | Reemplazo de T.I. Marca BBC Unidad 5JB02 Equipo 5D02 Fase T | 1 | Equip. Eléctrico | Transmisión | Obsolescencia-Reposición | 300000 | 0.7 | 210000 | 0.15 | 45000 | 0.15 | 45000 | 300000 | 0 | 0 | 0 | 0
1745 | 609 | Tner_TTMM_27 | Región NORTE ET SANTO TOME | Reemplazo de T.I. Marca BBC Unidad 5JB04 Equipo 5D04 Fase R | 1 | Equip. Eléctrico | Transmisión | Obsolescencia-Reposición | 300000 | 0.7 | 210000 | 0.15 | 45000 | 0.15 | 45000 | 300000 | 0 | 0 | 0 | 0
1746 | 610 | Tner_TTMM_28 | Región NORTE ET SANTO TOME | Reemplazo de T.I. Marca BBC Unidad 5JB04 Equipo 5D04 Fase S | 1 | Equip. Eléctrico | Transmisión | Obsolescencia-Reposición | 300000 | 0.7 | 210000 | 0.15 | 45000 | 0.15 | 45000 | 300000 | 0 | 0 | 0 | 0
1747 | 611 | Tner_TTMM_29 | Región NORTE ET SANTO TOME | Reemplazo de T.I. Marca BBC Unidad 5JB04 Equipo 5D04 Fase T | 1 | Equip. Eléctrico | Transmisión | Obsolescencia-Reposición | 300000 | 0.7 | 210000 | 0.15 | 45000 | 0.15 | 45000 | 300000 | 0 | 0 | 0 | 0
1748 | 612 | Tner_TTMM_30 | Región NORTE ET SANTO TOME | Reemplazo de T.I. Marca BBC Unidad 5JB07 Equipo 5D07 Fase R | 1 | Equip. Eléctrico | Transmisión | Obsolescencia-Reposición | 300000 | 0.7 | 210000 | 0.15 | 45000 | 0.15 | 45000 | 300000 | 0 | 0 | 0 | 0
1749 | 613 | Tner_TTMM_31 | Región NORTE ET SANTO TOME | Reemplazo de T.I. Marca BBC Unidad 5JB07 Equipo 5D07 Fase S | 1 | Equip. Eléctrico | Transmisión | Obsolescencia-Reposición | 300000 | 0.7 | 210000 | 0.15 | 45000 | 0.15 | 45000 | 300000 | 0 | 0 | 0 | 0
1750 | 614 | Tner_TTMM_32 | Región NORTE ET SANTO TOME | Reemplazo de T.I. Marca BBC Unidad 5JB07 Equipo 5D07 Fase T | 1 | Equip. Eléctrico | Transmisión | Obsolescencia-Reposición | 300000 | 0.7 | 210000 | 0.15 | 45000 | 0.15 | 45000 | 300000 | 0 | 0 | 0 | 0
1751 | 615 | Tner_TTMM_33 | Región NORTE ET SANTO TOME | Reemplazo de T.I. Marca BBC Unidad 5JB08 Equipo 5D08 Fase R | 1 | Equip. Eléctrico | Transmisión | Obsolescencia-Reposición | 300000 | 0.7 | 210000 | 0.15 | 45000 | 0.15 | 45000 | 300000 | 0 | 0 | 0 | 0
1752 | 616 | Tner_TTMM_34 | Región NORTE ET SANTO TOME | Reemplazo de T.I. Marca BBC Unidad 5JB08 Equipo 5D08 Fase S | 1 | Equip. Eléctrico | Transmisión | Obsolescencia-Reposición | 300000 | 0.7 | 210000 | 0.15 | 45000 | 0.15 | 45000 | 300000 | 0 | 0 | 0 | 0
1753 | 617 | Tner_TTMM_35 | Región NORTE ET SANTO TOME | Reemplazo de T.I. Marca BBC Unidad 5JB08 Equipo 5D08 Fase T | 1 | Equip. Eléctrico | Transmisión | Obsolescencia-Reposición | 300000 | 0.7 | 210000 | 0.15 | 45000 | 0.15 | 45000 | 300000 | 0 | 0 | 0 | 0
1754 | 618 | Tner_TTMM_36 | Región NORTE ET SANTO TOME | Reemplazo de T.I. Marca BBC Unidad 5JC01 Equipo 5D12 Fase R | 1 | Equip. Eléctrico | Transmisión | Obsolescencia-Reposición | 300000 | 0.7 | 210000 | 0.15 | 45000 | 0.15 | 45000 | 300000 | 0 | 0 | 0 | 0
1755 | 619 | Tner_TTMM_37 | Región NORTE ET SANTO TOME | Reemplazo de T.I. Marca BBC Unidad 5JC01 Equipo 5D12 Fase S | 1 | Equip. Eléctrico | Transmisión | Obsolescencia-Reposición | 300000 | 0.7 | 210000 | 0.15 | 45000 | 0.15 | 45000 | 300000 | 0 | 0 | 0 | 0
1756 | 620 | Tner_TTMM_38 | Región NORTE ET SANTO TOME | Reemplazo de T.I. Marca BBC Unidad 5JC01 Equipo 5D12 Fase T | 1 | Equip. Eléctrico | Transmisión | Obsolescencia-Reposición | 300000 | 0.7 | 210000 | 0.15 | 45000 | 0.15 | 45000 | 300000 | 0 | 0 | 0 | 0
1757 | 621 | Tner_TTMM_39 | Región NORTE ET SANTO TOME | Reemplazo de T.I. Marca BBC Unidad 5JC02 Equipo 5D12 Fase R | 1 | Equip. Eléctrico | Transmisión | Obsolescencia-Reposición | 300000 | 0.7 | 210000 | 0.15 | 45000 | 0.15 | 45000 | 300000 | 0 | 0 | 0 | 0
1758 | 622 | Tner_TTMM_40 | Región NORTE ET SANTO TOME | Reemplazo de T.I. Marca BBC Unidad 5JC02 Equipo 5D12 Fase S | 1 | Equip. Eléctrico | Transmisión | Obsolescencia-Reposición | 300000 | 0.7 | 210000 | 0.15 | 45000 | 0.15 | 45000 | 300000 | 0 | 0 | 0 | 0
1759 | 623 | Tner_TTMM_41 | Región NORTE ET SANTO TOME | Reemplazo de T.I. Marca BBC Unidad 5JC02 Equipo 5D12 Fase T | 1 | Equip. Eléctrico | Transmisión | Obsolescencia-Reposición | 300000 | 0.7 | 210000 | 0.15 | 45000 | 0.15 | 45000 | 300000 | 0 | 0 | 0 | 0
1760 | 624 | Tner_TTMM_42 | Región NORTE ET SANTO TOME | Reemplazo de T.I. Marca BBC Unidad 5JC03 Equipo 5D34 Fase R | 1 | Equip. Eléctrico | Transmisión | Obsolescencia-Reposición | 300000 | 0.7 | 210000 | 0.15 | 45000 | 0.15 | 45000 | 300000 | 0 | 0 | 0 | 0
1761 | 625 | Tner_TTMM_43 | Región NORTE ET SANTO TOME | Reemplazo de T.I. Marca BBC Unidad 5JC03 Equipo 5D34 Fase S | 1 | Equip. Eléctrico | Transmisión | Obsolescencia-Reposición | 300000 | 0.7 | 210000 | 0.15 | 45000 | 0.15 | 45000 | 300000 | 0 | 0 | 0 | 0
1762 | 626 | Tner_TTMM_44 | Región NORTE ET SANTO TOME | Reemplazo de T.I. Marca BBC Unidad 5JC03 Equipo 5D34 Fase T | 1 | Equip. Eléctrico | Transmisión | Obsolescencia-Reposición | 300000 | 0.7 | 210000 | 0.15 | 45000 | 0.15 | 45000 | 300000 | 0 | 0 | 0 | 0
1763 | 627 | Tner_TTMM_45 | Región NORTE ET SANTO TOME | Reemplazo de T.I. Marca BBC Unidad 5JC04 Equipo 5D34 Fase R | 1 | Equip. Eléctrico | Transmisión | Obsolescencia-Reposición | 300000 | 0.7 | 210000 | 0.15 | 45000 | 0.15 | 45000 | 300000 | 0 | 0 | 0 | 0
1764 | 628 | Tner_TTMM_46 | Región NORTE ET SANTO TOME | Reemplazo de T.I. Marca BBC Unidad 5JC04 Equipo 5D34 Fase S | 1 | Equip. Eléctrico | Transmisión | Obsolescencia-Reposición | 300000 | 0.7 | 210000 | 0.15 | 45000 | 0.15 | 45000 | 300000 | 0 | 0 | 0 | 0
1765 | 629 | Tner_TTMM_47 | Región NORTE ET SANTO TOME | Reemplazo de T.I. Marca BBC Unidad 5JC04 Equipo 5D34 Fase T | 1 | Equip. Eléctrico | Transmisión | Obsolescencia-Reposición | 300000 | 0.7 | 210000 | 0.15 | 45000 | 0.15 | 45000 | 300000 | 0 | 0 | 0 | 0
189 | 630 | Tner_TTMM_48 | Región METRO ET ATUCHA | Reemplazo de T.I. Marca IATE ATH 145 Unidad AT 1J04 R Equipo AT 1OF2 | 1 | Equip. Eléctrico | Conexión | Obsolescencia-Reposición | 160000 | 0.7 | 112000 | 0.15 | 24000 | 0.15 | 24000 | 160000 | 0 | 0 | 0 | 0
190 | 631 | Tner_TTMM_49 | Región METRO ET ATUCHA | Reemplazo de T.I. Marca IATE ATH 145 Unidad AT 1J04 S Equipo AT 1OF2 | 1 | Equip. Eléctrico | Conexión | Obsolescencia-Reposición | 160000 | 0.7 | 112000 | 0.15 | 24000 | 0.15 | 24000 | 160000 | 0 | 0 | 0 | 0
191 | 632 | Tner_TTMM_50 | Región METRO ET ATUCHA | Reemplazo de T.I. Marca IATE ATH 145 Unidad AT 1J04 T Equipo AT 1OF2 | 1 | Equip. Eléctrico | Conexión | Obsolescencia-Reposición | 160000 | 0.7 | 112000 | 0.15 | 24000 | 0.15 | 24000 | 160000 | 0 | 0 | 0 | 0
192 | 633 | Tner_TTMM_51 | Región METRO ET ATUCHA | Reemplazo de T.I. Marca ALSHTOM SEX 220 Unidad AT 2J04 R Equipo AT 2ATVL1 | 1 | Equip. Eléctrico | Conexión | Obsolescencia-Reposición | 200000 | 0.7 | 140000 | 0.15 | 30000 | 0.15 | 30000 | 200000 | 0 | 0 | 0 | 0
193 | 634 | Tner_TTMM_52 | Región METRO ET ATUCHA | Reemplazo de T.I. Marca ALSHTOM SEX 220 Unidad AT 2J04 S Equipo AT 2ATVL1 | 1 | Equip. Eléctrico | Conexión | Obsolescencia-Reposición | 200000 | 0.7 | 140000 | 0.15 | 30000 | 0.15 | 30000 | 200000 | 0 | 0 | 0 | 0
194 | 635 | Tner_TTMM_53 | Región METRO ET ATUCHA | Reemplazo de T.I. Marca ALSHTOM SEX 220 Unidad AT 2J04 T Equipo AT 2ATVL1 | 1 | Equip. Eléctrico | Conexión | Obsolescencia-Reposición | 200000 | 0.7 | 140000 | 0.15 | 30000 | 0.15 | 30000 | 200000 | 0 | 0 | 0 | 0
195 | 636 | Tner_TTMM_54 | Región METRO ET ATUCHA | Reemplazo de T.I. Marca ALSHTOM SEX 220 Unidad AT 2J05 R Equipo AT 2ATVL2 | 1 | Equip. Eléctrico | Conexión | Obsolescencia-Reposición | 200000 | 0.7 | 140000 | 0.15 | 30000 | 0.15 | 30000 | 200000 | 0 | 0 | 0 | 0
196 | 637 | Tner_TTMM_55 | Región METRO ET ATUCHA | Reemplazo de T.I. Marca ALSHTOM SEX 220 Unidad AT 2J05 S Equipo AT 2ATVL2 | 1 | Equip. Eléctrico | Conexión | Obsolescencia-Reposición | 200000 | 0.7 | 140000 | 0.15 | 30000 | 0.15 | 30000 | 200000 | 0 | 0 | 0 | 0
197 | 638 | Tner_TTMM_56 | Región METRO ET ATUCHA | Reemplazo de T.I. Marca ALSHTOM SEX 220 Unidad AT 2J05 T Equipo AT 2ATVL2 | 1 | Equip. Eléctrico | Conexión | Obsolescencia-Reposición | 200000 | 0.7 | 140000 | 0.15 | 30000 | 0.15 | 30000 | 200000 | 0 | 0 | 0 | 0
1130 | 639 | Tner_TTMM_57 | Región METRO ET ATUCHA | Reemplazo de T.I. Marca TTE STX 220 Unidad AT 2J08 R Equipo AT T1AT | 1 | Equip. Eléctrico | Transformación | Obsolescencia-Reposición | 200000 | 0.7 | 140000 | 0.15 | 30000 | 0.15 | 30000 | 200000 | 0 | 0 | 0 | 0
1131 | 640 | Tner_TTMM_58 | Región METRO ET ATUCHA | Reemplazo de T.I. Marca TTE STX 220 Unidad AT 2J08 S Equipo AT T1AT | 1 | Equip. Eléctrico | Transformación | Obsolescencia-Reposición | 200000 | 0.7 | 140000 | 0.15 | 30000 | 0.15 | 30000 | 200000 | 0 | 0 | 0 | 0
1132 | 641 | Tner_TTMM_59 | Región METRO ET ATUCHA | Reemplazo de T.I. Marca TTE STX 220 Unidad AT 2J08 T Equipo AT T1AT | 1 | Equip. Eléctrico | Transformación | Obsolescencia-Reposición | 200000 | 0.7 | 140000 | 0.15 | 30000 | 0.15 | 30000 | 200000 | 0 | 0 | 0 | 0
1766 | 642 | Tner_TTMM_60 | Región METRO ET EZEIZA | Reemplazo de T.I. Marca MITSUBISHI PC-505-SC Unidad EZ 5L15E IR Equipo EZ 5ABEZ1 5L1515 | 1 | Equip. Eléctrico | Transmisión | Obsolescencia-Reposición | 300000 | 0.7 | 210000 | 0.15 | 45000 | 0.15 | 45000 | 300000 | 0 | 0 | 0 | 0
1767 | 643 | Tner_TTMM_61 | Región METRO ET EZEIZA | Reemplazo de T.I. Marca MITSUBISHI PC-505-SC Unidad EZ 5L15E IS Equipo EZ 5ABEZ1 5L1515 | 1 | Equip. Eléctrico | Transmisión | Obsolescencia-Reposición | 300000 | 0.7 | 210000 | 0.15 | 45000 | 0.15 | 45000 | 300000 | 0 | 0 | 0 | 0
1768 | 644 | Tner_TTMM_62 | Región METRO ET EZEIZA | Reemplazo de T.I. Marca MITSUBISHI PC-505-SC Unidad EZ 5L15E IT Equipo EZ 5ABEZ1 5L1515 | 1 | Equip. Eléctrico | Transmisión | Obsolescencia-Reposición | 300000 | 0.7 | 210000 | 0.15 | 45000 | 0.15 | 45000 | 300000 | 0 | 0 | 0 | 0
1769 | 645 | Tner_TTMM_63 | Región METRO ET EZEIZA | Reemplazo de T.I. Marca MITSUBISHI PC-505-SC Unidad EZ 5L15F IR Equipo EZ 5ABEZ1 5L1525 | 1 | Equip. Eléctrico | Transmisión | Obsolescencia-Reposición | 300000 | 0.7 | 210000 | 0.15 | 45000 | 0.15 | 45000 | 300000 | 0 | 0 | 0 | 0
1770 | 646 | Tner_TTMM_64 | Región METRO ET EZEIZA | Reemplazo de T.I. Marca MITSUBISHI PC-505-SC Unidad EZ 5L15F IS Equipo EZ 5ABEZ1 5L1525 | 1 | Equip. Eléctrico | Transmisión | Obsolescencia-Reposición | 300000 | 0.7 | 210000 | 0.15 | 45000 | 0.15 | 45000 | 300000 | 0 | 0 | 0 | 0
1771 | 647 | Tner_TTMM_65 | Región METRO ET EZEIZA | Reemplazo de T.I. Marca MITSUBISHI PC-505-SC Unidad EZ 5L15F IT Equipo EZ 5ABEZ1 5L1525 | 1 | Equip. Eléctrico | Transmisión | Obsolescencia-Reposición | 300000 | 0.7 | 210000 | 0.15 | 45000 | 0.15 | 45000 | 300000 | 0 | 0 | 0 | 0
1772 | 648 | Tner_TTMM_66 | Región METRO ET EZEIZA | Reemplazo de T.I. Marca MITSUBISHI PC-505-SC Unidad EZ 5L16F IR Equipo EZ 5ABEZ2 5L1625 | 1 | Equip. Eléctrico | Transmisión | Obsolescencia-Reposición | 300000 | 0.7 | 210000 | 0.15 | 45000 | 0.15 | 45000 | 300000 | 0 | 0 | 0 | 0
1773 | 649 | Tner_TTMM_67 | Región METRO ET EZEIZA | Reemplazo de T.I. Marca MITSUBISHI PC-505-SC Unidad EZ 5L16F IS Equipo EZ 5ABEZ2 5L1625 | 1 | Equip. Eléctrico | Transmisión | Obsolescencia-Reposición | 300000 | 0.7 | 210000 | 0.15 | 45000 | 0.15 | 45000 | 300000 | 0 | 0 | 0 | 0
1774 | 650 | Tner_TTMM_68 | Región METRO ET EZEIZA | Reemplazo de T.I. Marca MITSUBISHI PC-505-SC Unidad EZ 5L16F IT Equipo EZ 5ABEZ2 5L1625 | 1 | Equip. Eléctrico | Transmisión | Obsolescencia-Reposición | 300000 | 0.7 | 210000 | 0.15 | 45000 | 0.15 | 45000 | 300000 | 0 | 0 | 0 | 0
1775 | 651 | Tner_TTMM_69 | Región METRO ET EZEIZA | Reemplazo de T.I. Marca MITSUBISHI PC-505-SC Unidad EZ 5A12BI R Equipo EZ 5EZB-F 5A125 | 1 | Equip. Eléctrico | Transmisión | Obsolescencia-Reposición | 300000 | 0.7 | 210000 | 0.15 | 45000 | 0.15 | 45000 | 300000 | 0 | 0 | 0 | 0
1776 | 652 | Tner_TTMM_70 | Región METRO ET EZEIZA | Reemplazo de T.I. Marca MITSUBISHI PC-505-SC Unidad EZ 5L13E IR Equipo EZ 5EZRD1 5L1315 | 1 | Equip. Eléctrico | Transmisión | Obsolescencia-Reposición | 300000 | 0.7 | 210000 | 0.15 | 45000 | 0.15 | 45000 | 300000 | 0 | 0 | 0 | 0
1777 | 653 | Tner_TTMM_71 | Región METRO ET EZEIZA | Reemplazo de T.I. Marca MITSUBISHI PC-505-SC Unidad EZ 5L13E IS Equipo EZ 5EZRD1 5L1315 | 1 | Equip. Eléctrico | Transmisión | Obsolescencia-Reposición | 300000 | 0.7 | 210000 | 0.15 | 45000 | 0.15 | 45000 | 300000 | 0 | 0 | 0 | 0
1778 | 654 | Tner_TTMM_72 | Región METRO ET EZEIZA | Reemplazo de T.I. Marca MITSUBISHI PC-505-SC Unidad EZ 5L13E IT Equipo EZ 5EZRD1 5L1315 | 1 | Equip. Eléctrico | Transmisión | Obsolescencia-Reposición | 300000 | 0.7 | 210000 | 0.15 | 45000 | 0.15 | 45000 | 300000 | 0 | 0 | 0 | 0
198 | 655 | Tner_TTMM_73 | Región METRO ET EZEIZA | Reemplazo de T.I. Marca MITSUBISHI PC-505-SC Unidad EZ 5L13F IR Equipo EZ 5EZRD1 5L1325 | 1 | Equip. Eléctrico | Conexión | Obsolescencia-Reposición | 300000 | 0.7 | 210000 | 0.15 | 45000 | 0.15 | 45000 | 300000 | 0 | 0 | 0 | 0
199 | 656 | Tner_TTMM_74 | Región METRO ET EZEIZA | Reemplazo de T.I. Marca MITSUBISHI PC-505-SC Unidad EZ 5L13F IS Equipo EZ 5EZRD1 5L1325 | 1 | Equip. Eléctrico | Conexión | Obsolescencia-Reposición | 300000 | 0.7 | 210000 | 0.15 | 45000 | 0.15 | 45000 | 300000 | 0 | 0 | 0 | 0
200 | 657 | Tner_TTMM_75 | Región METRO ET EZEIZA | Reemplazo de T.I. Marca MITSUBISHI PC-505-SC Unidad EZ 5L13F IT Equipo EZ 5EZRD1 5L1325 | 1 | Equip. Eléctrico | Conexión | Obsolescencia-Reposición | 300000 | 0.7 | 210000 | 0.15 | 45000 | 0.15 | 45000 | 300000 | 0 | 0 | 0 | 0
1779 | 658 | Tner_TTMM_76 | Región METRO ET EZEIZA | Reemplazo de T.I. Marca MITSUBISHI PC-505-SC Unidad EZ 5L14E IR Equipo EZ 5EZRD2 5L1415 | 1 | Equip. Eléctrico | Transmisión | Obsolescencia-Reposición | 300000 | 0.7 | 210000 | 0.15 | 45000 | 0.15 | 45000 | 300000 | 0 | 0 | 0 | 0
1780 | 659 | Tner_TTMM_77 | Región METRO ET EZEIZA | Reemplazo de T.I. Marca MITSUBISHI PC-505-SC Unidad EZ 5L14E IS Equipo EZ 5EZRD2 5L1415 | 1 | Equip. Eléctrico | Transmisión | Obsolescencia-Reposición | 300000 | 0.7 | 210000 | 0.15 | 45000 | 0.15 | 45000 | 300000 | 0 | 0 | 0 | 0
1781 | 660 | Tner_TTMM_78 | Región METRO ET EZEIZA | Reemplazo de T.I. Marca MITSUBISHI PC-505-SC Unidad EZ 5L14E IT Equipo EZ 5EZRD2 5L1415 | 1 | Equip. Eléctrico | Transmisión | Obsolescencia-Reposición | 300000 | 0.7 | 210000 | 0.15 | 45000 | 0.15 | 45000 | 300000 | 0 | 0 | 0 | 0
1782 | 661 | Tner_TTMM_79 | Región METRO ET EZEIZA | Reemplazo de T.I. Marca MITSUBISHI PC-505-SC Unidad EZ 5L14F IR Equipo EZ 5EZRD2 5L1425 | 1 | Equip. Eléctrico | Transmisión | Obsolescencia-Reposición | 300000 | 0.7 | 210000 | 0.15 | 45000 | 0.15 | 45000 | 300000 | 0 | 0 | 0 | 0
1783 | 662 | Tner_TTMM_80 | Región METRO ET EZEIZA | Reemplazo de T.I. Marca MITSUBISHI PC-505-SC Unidad EZ 5L14F IS Equipo EZ 5EZRD2 5L1425 | 1 | Equip. Eléctrico | Transmisión | Obsolescencia-Reposición | 300000 | 0.7 | 210000 | 0.15 | 45000 | 0.15 | 45000 | 300000 | 0 | 0 | 0 | 0
1784 | 663 | Tner_TTMM_81 | Región METRO ET EZEIZA | Reemplazo de T.I. Marca MITSUBISHI PC-505-SC Unidad EZ 5L14F IT Equipo EZ 5EZRD2 5L1425 | 1 | Equip. Eléctrico | Transmisión | Obsolescencia-Reposición | 300000 | 0.7 | 210000 | 0.15 | 45000 | 0.15 | 45000 | 300000 | 0 | 0 | 0 | 0
1133 | 664 | Tner_TTMM_82 | Región NORTE ET ROSARIO OESTE | Reemplazo de T.I. Marca TTE Unidad 1JT3 Equipo ACT3RO Fase R | 1 | Equip. Eléctrico | Transformación | Obsolescencia-Reposición | 160000 | 0.7 | 112000 | 0.15 | 24000 | 0.15 | 24000 | 0 | 160000 | 0 | 0 | 0
1134 | 665 | Tner_TTMM_83 | Región NORTE ET ROSARIO OESTE | Reemplazo de T.I. Marca TTE Unidad 1JT3 Equipo ACT3RO Fase S | 1 | Equip. Eléctrico | Transformación | Obsolescencia-Reposición | 160000 | 0.7 | 112000 | 0.15 | 24000 | 0.15 | 24000 | 0 | 160000 | 0 | 0 | 0
1135 | 666 | Tner_TTMM_84 | Región NORTE ET SANTO TOME | Reemplazo de T.I. Marca TTE Unidad 1JL01 Equipo 1SFST1 Fase R | 1 | Equip. Eléctrico | Transformación | Obsolescencia-Reposición | 160000 | 0.7 | 112000 | 0.15 | 24000 | 0.15 | 24000 | 0 | 160000 | 0 | 0 | 0
1136 | 667 | Tner_TTMM_85 | Región NORTE ET SANTO TOME | Reemplazo de T.I. Marca TTE Unidad 1JL01 Equipo 1SFST1 Fase S | 1 | Equip. Eléctrico | Transformación | Obsolescencia-Reposición | 160000 | 0.7 | 112000 | 0.15 | 24000 | 0.15 | 24000 | 0 | 160000 | 0 | 0 | 0
1137 | 668 | Tner_TTMM_86 | Región NORTE ET SANTO TOME | Reemplazo de T.I. Marca TTE Unidad 1JL01 Equipo 1SFST1 Fase T | 1 | Equip. Eléctrico | Transformación | Obsolescencia-Reposición | 160000 | 0.7 | 112000 | 0.15 | 24000 | 0.15 | 24000 | 0 | 160000 | 0 | 0 | 0
1138 | 669 | Tner_TTMM_87 | Región NORTE ET SANTO TOME | Reemplazo de T.I. Marca TTE Unidad 1JL05 Equipo 1ACT1ST Fase R | 1 | Equip. Eléctrico | Transformación | Obsolescencia-Reposición | 160000 | 0.7 | 112000 | 0.15 | 24000 | 0.15 | 24000 | 0 | 160000 | 0 | 0 | 0
1139 | 670 | Tner_TTMM_88 | Región NORTE ET SANTO TOME | Reemplazo de T.I. Marca TTE Unidad 1JL05 Equipo 1ACT1ST Fase S | 1 | Equip. Eléctrico | Transformación | Obsolescencia-Reposición | 160000 | 0.7 | 112000 | 0.15 | 24000 | 0.15 | 24000 | 0 | 160000 | 0 | 0 | 0
1140 | 671 | Tner_TTMM_89 | Región NORTE ET SANTO TOME | Reemplazo de T.I. Marca TTE Unidad 1JL05 Equipo 1ACT1ST Fase T | 1 | Equip. Eléctrico | Transformación | Obsolescencia-Reposición | 160000 | 0.7 | 112000 | 0.15 | 24000 | 0.15 | 24000 | 0 | 160000 | 0 | 0 | 0
1141 | 672 | Tner_TTMM_90 | Región NORTE ET SANTO TOME | Reemplazo de T.I. Marca TTE Unidad 1JL06 Equipo 1EPST1 Fase R | 1 | Equip. Eléctrico | Transformación | Obsolescencia-Reposición | 160000 | 0.7 | 112000 | 0.15 | 24000 | 0.15 | 24000 | 0 | 160000 | 0 | 0 | 0
1142 | 673 | Tner_TTMM_91 | Región NORTE ET SANTO TOME | Reemplazo de T.I. Marca TTE Unidad 1JL06 Equipo 1EPST1 Fase S | 1 | Equip. Eléctrico | Transformación | Obsolescencia-Reposición | 160000 | 0.7 | 112000 | 0.15 | 24000 | 0.15 | 24000 | 0 | 160000 | 0 | 0 | 0
1143 | 674 | Tner_TTMM_92 | Región NORTE ET SANTO TOME | Reemplazo de T.I. Marca TTE Unidad 1JL06 Equipo 1EPST1 Fase T | 1 | Equip. Eléctrico | Transformación | Obsolescencia-Reposición | 160000 | 0.7 | 112000 | 0.15 | 24000 | 0.15 | 24000 | 0 | 160000 | 0 | 0 | 0
201 | 675 | Tner_TTMM_93 | Región NORTE ET SANTO TOME | Reemplazo de T.I. Marca TTE Unidad 1JL07 Equipo 1ACOP Fase R | 1 | Equip. Eléctrico | Conexión | Obsolescencia-Reposición | 160000 | 0.7 | 112000 | 0.15 | 24000 | 0.15 | 24000 | 0 | 160000 | 0 | 0 | 0
202 | 676 | Tner_TTMM_94 | Región NORTE ET SANTO TOME | Reemplazo de T.I. Marca TTE Unidad 1JL07 Equipo 1ACOP Fase S | 1 | Equip. Eléctrico | Conexión | Obsolescencia-Reposición | 160000 | 0.7 | 112000 | 0.15 | 24000 | 0.15 | 24000 | 0 | 160000 | 0 | 0 | 0
203 | 677 | Tner_TTMM_95 | Región NORTE ET SANTO TOME | Reemplazo de T.I. Marca TTE Unidad 1JL07 Equipo 1ACOP Fase T | 1 | Equip. Eléctrico | Conexión | Obsolescencia-Reposición | 160000 | 0.7 | 112000 | 0.15 | 24000 | 0.15 | 24000 | 0 | 160000 | 0 | 0 | 0
1144 | 678 | Tner_TTMM_96 | Región NORTE ET SANTO TOME | Reemplazo de T.I. Marca TTE Unidad 1JL08 Equipo 1ACT2ST Fase R | 1 | Equip. Eléctrico | Transformación | Obsolescencia-Reposición | 160000 | 0.7 | 112000 | 0.15 | 24000 | 0.15 | 24000 | 0 | 160000 | 0 | 0 | 0
1145 | 679 | Tner_TTMM_97 | Región NORTE ET SANTO TOME | Reemplazo de T.I. Marca TTE Unidad 1JL08 Equipo 1ACT2ST Fase S | 1 | Equip. Eléctrico | Transformación | Obsolescencia-Reposición | 160000 | 0.7 | 112000 | 0.15 | 24000 | 0.15 | 24000 | 0 | 160000 | 0 | 0 | 0
1146 | 680 | Tner_TTMM_98 | Región NORTE ET SANTO TOME | Reemplazo de T.I. Marca TTE Unidad 1JL08 Equipo 1ACT2ST Fase T | 1 | Equip. Eléctrico | Transformación | Obsolescencia-Reposición | 160000 | 0.7 | 112000 | 0.15 | 24000 | 0.15 | 24000 | 0 | 160000 | 0 | 0 | 0
1785 | 681 | Tner_TTMM_99 | Región NORTE ET SANTO TOME | Reemplazo de T.I. Marca BBC Unidad 5JA01 Equipo 5D01 Fase R | 1 | Equip. Eléctrico | Transmisión | Obsolescencia-Reposición | 300000 | 0.7 | 210000 | 0.15 | 45000 | 0.15 | 45000 | 0 | 300000 | 0 | 0 | 0
1786 | 682 | Tner_TTMM_100 | Región NORTE ET SANTO TOME | Reemplazo de T.I. Marca BBC Unidad 5JA01 Equipo 5D01 Fase S | 1 | Equip. Eléctrico | Transmisión | Obsolescencia-Reposición | 300000 | 0.7 | 210000 | 0.15 | 45000 | 0.15 | 45000 | 0 | 300000 | 0 | 0 | 0
1787 | 683 | Tner_TTMM_101 | Región NORTE ET SANTO TOME | Reemplazo de T.I. Marca BBC Unidad 5JA01 Equipo 5D01 Fase T | 1 | Equip. Eléctrico | Transmisión | Obsolescencia-Reposición | 300000 | 0.7 | 210000 | 0.15 | 45000 | 0.15 | 45000 | 0 | 300000 | 0 | 0 | 0
1788 | 684 | Tner_TTMM_102 | Región NORTE ET SANTO TOME | Reemplazo de T.I. Marca BBC Unidad 5JA02 Equipo 5D02 Fase R | 1 | Equip. Eléctrico | Transmisión | Obsolescencia-Reposición | 300000 | 0.7 | 210000 | 0.15 | 45000 | 0.15 | 45000 | 0 | 300000 | 0 | 0 | 0
1789 | 685 | Tner_TTMM_103 | Región NORTE ET SANTO TOME | Reemplazo de T.I. Marca BBC Unidad 5JA02 Equipo 5D02 Fase S | 1 | Equip. Eléctrico | Transmisión | Obsolescencia-Reposición | 300000 | 0.7 | 210000 | 0.15 | 45000 | 0.15 | 45000 | 0 | 300000 | 0 | 0 | 0
1790 | 686 | Tner_TTMM_104 | Región NORTE ET SANTO TOME | Reemplazo de T.I. Marca BBC Unidad 5JA02 Equipo 5D02 Fase T | 1 | Equip. Eléctrico | Transmisión | Obsolescencia-Reposición | 300000 | 0.7 | 210000 | 0.15 | 45000 | 0.15 | 45000 | 0 | 300000 | 0 | 0 | 0
1791 | 687 | Tner_TTMM_105 | Región NORTE ET SANTO TOME | Reemplazo de T.I. Marca BBC Unidad 5JA04 Equipo 5D04 Fase R | 1 | Equip. Eléctrico | Transmisión | Obsolescencia-Reposición | 300000 | 0.7 | 210000 | 0.15 | 45000 | 0.15 | 45000 | 0 | 300000 | 0 | 0 | 0
1792 | 688 | Tner_TTMM_106 | Región NORTE ET SANTO TOME | Reemplazo de T.I. Marca BBC Unidad 5JA04 Equipo 5D04 Fase S | 1 | Equip. Eléctrico | Transmisión | Obsolescencia-Reposición | 300000 | 0.7 | 210000 | 0.15 | 45000 | 0.15 | 45000 | 0 | 300000 | 0 | 0 | 0
1793 | 689 | Tner_TTMM_107 | Región NORTE ET SANTO TOME | Reemplazo de T.I. Marca BBC Unidad 5JA04 Equipo 5D04 Fase T | 1 | Equip. Eléctrico | Transmisión | Obsolescencia-Reposición | 300000 | 0.7 | 210000 | 0.15 | 45000 | 0.15 | 45000 | 0 | 300000 | 0 | 0 | 0
1794 | 690 | Tner_TTMM_108 | Región NORTE ET SANTO TOME | Reemplazo de T.I. Marca BBC Unidad 5JA07 Equipo 5D07 Fase R | 1 | Equip. Eléctrico | Transmisión | Obsolescencia-Reposición | 300000 | 0.7 | 210000 | 0.15 | 45000 | 0.15 | 45000 | 0 | 300000 | 0 | 0 | 0
1795 | 691 | Tner_TTMM_109 | Región NORTE ET SANTO TOME | Reemplazo de T.I. Marca BBC Unidad 5JA07 Equipo 5D07 Fase S | 1 | Equip. Eléctrico | Transmisión | Obsolescencia-Reposición | 300000 | 0.7 | 210000 | 0.15 | 45000 | 0.15 | 45000 | 0 | 300000 | 0 | 0 | 0
1796 | 692 | Tner_TTMM_110 | Región NORTE ET SANTO TOME | Reemplazo de T.I. Marca BBC Unidad 5JA08 Equipo 5D08 Fase R | 1 | Equip. Eléctrico | Transmisión | Obsolescencia-Reposición | 300000 | 0.7 | 210000 | 0.15 | 45000 | 0.15 | 45000 | 0 | 300000 | 0 | 0 | 0
1797 | 693 | Tner_TTMM_111 | Región NORTE ET SANTO TOME | Reemplazo de T.I. Marca BBC Unidad 5JA08 Equipo 5D08 Fase S | 1 | Equip. Eléctrico | Transmisión | Obsolescencia-Reposición | 300000 | 0.7 | 210000 | 0.15 | 45000 | 0.15 | 45000 | 0 | 300000 | 0 | 0 | 0
1798 | 694 | Tner_TTMM_112 | Región NORTE ET SANTO TOME | Reemplazo de T.I. Marca BBC Unidad 5JA08 Equipo 5D08 Fase T | 1 | Equip. Eléctrico | Transmisión | Obsolescencia-Reposición | 300000 | 0.7 | 210000 | 0.15 | 45000 | 0.15 | 45000 | 0 | 300000 | 0 | 0 | 0
1799 | 695 | Tner_TTMM_113 | Región NORTE ET SANTO TOME | Reemplazo de T.I. Marca BBC Unidad 5JB01 Equipo 5D01 Fase R | 1 | Equip. Eléctrico | Transmisión | Obsolescencia-Reposición | 300000 | 0.7 | 210000 | 0.15 | 45000 | 0.15 | 45000 | 0 | 300000 | 0 | 0 | 0
1800 | 696 | Tner_TTMM_114 | Región NORTE ET SANTO TOME | Reemplazo de T.I. Marca BBC Unidad 5JB01 Equipo 5D01 Fase S | 1 | Equip. Eléctrico | Transmisión | Obsolescencia-Reposición | 300000 | 0.7 | 210000 | 0.15 | 45000 | 0.15 | 45000 | 0 | 300000 | 0 | 0 | 0
1801 | 697 | Tner_TTMM_115 | Región NORTE ET SANTO TOME | Reemplazo de T.I. Marca BBC Unidad 5JB01 Equipo 5D01 Fase T | 1 | Equip. Eléctrico | Transmisión | Obsolescencia-Reposición | 300000 | 0.7 | 210000 | 0.15 | 45000 | 0.15 | 45000 | 0 | 300000 | 0 | 0 | 0
1802 | 698 | Tner_TTMM_116 | Región NORTE ET SANTO TOME | Reemplazo de T.I. Marca BBC Unidad 5JB02 Equipo 5D02 Fase R | 1 | Equip. Eléctrico | Transmisión | Obsolescencia-Reposición | 300000 | 0.7 | 210000 | 0.15 | 45000 | 0.15 | 45000 | 0 | 300000 | 0 | 0 | 0
1803 | 699 | Tner_TTMM_117 | Región NORTE ET SANTO TOME | Reemplazo de T.I. Marca BBC Unidad 5JC07 Equipo 5D78 Fase R | 1 | Equip. Eléctrico | Transmisión | Obsolescencia-Reposición | 300000 | 0.7 | 210000 | 0.15 | 45000 | 0.15 | 45000 | 0 | 300000 | 0 | 0 | 0
1804 | 700 | Tner_TTMM_118 | Región NORTE ET SANTO TOME | Reemplazo de T.I. Marca BBC Unidad 5JC07 Equipo 5D78 Fase S | 1 | Equip. Eléctrico | Transmisión | Obsolescencia-Reposición | 300000 | 0.7 | 210000 | 0.15 | 45000 | 0.15 | 45000 | 0 | 300000 | 0 | 0 | 0
1805 | 701 | Tner_TTMM_119 | Región NORTE ET SANTO TOME | Reemplazo de T.I. Marca BBC Unidad 5JC07 Equipo 5D78 Fase T | 1 | Equip. Eléctrico | Transmisión | Obsolescencia-Reposición | 300000 | 0.7 | 210000 | 0.15 | 45000 | 0.15 | 45000 | 0 | 300000 | 0 | 0 | 0
1806 | 702 | Tner_TTMM_120 | Región NORTE ET SANTO TOME | Reemplazo de T.I. Marca BBC Unidad 5JC08 Equipo 5D78 Fase R | 1 | Equip. Eléctrico | Transmisión | Obsolescencia-Reposición | 300000 | 0.7 | 210000 | 0.15 | 45000 | 0.15 | 45000 | 0 | 300000 | 0 | 0 | 0
1807 | 703 | Tner_TTMM_121 | Región NORTE ET SANTO TOME | Reemplazo de T.I. Marca BBC Unidad 5JC08 Equipo 5D78 Fase S | 1 | Equip. Eléctrico | Transmisión | Obsolescencia-Reposición | 300000 | 0.7 | 210000 | 0.15 | 45000 | 0.15 | 45000 | 0 | 300000 | 0 | 0 | 0
1808 | 704 | Tner_TTMM_122 | Región NORTE ET SANTO TOME | Reemplazo de T.I. Marca BBC Unidad 5JC08 Equipo 5D78 Fase T | 1 | Equip. Eléctrico | Transmisión | Obsolescencia-Reposición | 300000 | 0.7 | 210000 | 0.15 | 45000 | 0.15 | 45000 | 0 | 300000 | 0 | 0 | 0
1809 | 705 | Tner_TTMM_123 | Región NORTE ET ALMAFUERTE | Reemplazo de T.I. Marca BBC Unidad 5JA06 Equipo 5D06 Fase R | 1 | Equip. Eléctrico | Transmisión | Obsolescencia-Reposición | 300000 | 0.7 | 210000 | 0.15 | 45000 | 0.15 | 45000 | 0 | 300000 | 0 | 0 | 0
1810 | 706 | Tner_TTMM_124 | Región NORTE ET ALMAFUERTE | Reemplazo de T.I. Marca BBC Unidad 5JA06 Equipo 5D06 Fase S | 1 | Equip. Eléctrico | Transmisión | Obsolescencia-Reposición | 300000 | 0.7 | 210000 | 0.15 | 45000 | 0.15 | 45000 | 0 | 300000 | 0 | 0 | 0
1811 | 707 | Tner_TTMM_125 | Región NORTE ET ALMAFUERTE | Reemplazo de T.I. Marca BBC Unidad 5JA07 Equipo 5D07 Fase T | 1 | Equip. Eléctrico | Transmisión | Obsolescencia-Reposición | 300000 | 0.7 | 210000 | 0.15 | 45000 | 0.15 | 45000 | 0 | 300000 | 0 | 0 | 0
1812 | 708 | Tner_TTMM_126 | Región NORTE ET ALMAFUERTE | Reemplazo de T.I. Marca BBC Unidad 5JA07 Equipo 5D07 Fase R | 1 | Equip. Eléctrico | Transmisión | Obsolescencia-Reposición | 300000 | 0.7 | 210000 | 0.15 | 45000 | 0.15 | 45000 | 0 | 300000 | 0 | 0 | 0
1813 | 709 | Tner_TTMM_127 | Región NORTE ET ALMAFUERTE | Reemplazo de T.I. Marca BBC Unidad 5JA07 Equipo 5D07 Fase S | 1 | Equip. Eléctrico | Transmisión | Obsolescencia-Reposición | 300000 | 0.7 | 210000 | 0.15 | 45000 | 0.15 | 45000 | 0 | 300000 | 0 | 0 | 0
1814 | 710 | Tner_TTMM_128 | Región NORTE ET ALMAFUERTE | Reemplazo de T.I. Marca BBC Unidad 5JA08 Equipo 5D08 Fase T | 1 | Equip. Eléctrico | Transmisión | Obsolescencia-Reposición | 300000 | 0.7 | 210000 | 0.15 | 45000 | 0.15 | 45000 | 0 | 300000 | 0 | 0 | 0
1815 | 711 | Tner_TTMM_129 | Región NORTE ET ALMAFUERTE | Reemplazo de T.I. Marca BBC Unidad 5JA08 Equipo 5D08 Fase R | 1 | Equip. Eléctrico | Transmisión | Obsolescencia-Reposición | 300000 | 0.7 | 210000 | 0.15 | 45000 | 0.15 | 45000 | 0 | 300000 | 0 | 0 | 0
1816 | 712 | Tner_TTMM_130 | Región NORTE ET ALMAFUERTE | Reemplazo de T.I. Marca BBC Unidad 5JA09 Equipo 5D09 Fase R | 1 | Equip. Eléctrico | Transmisión | Obsolescencia-Reposición | 300000 | 0.7 | 210000 | 0.15 | 45000 | 0.15 | 45000 | 0 | 300000 | 0 | 0 | 0
1817 | 713 | Tner_TTMM_131 | Región NORTE ET ALMAFUERTE | Reemplazo de T.I. Marca BBC Unidad 5JA09 Equipo 5D09 Fase S | 1 | Equip. Eléctrico | Transmisión | Obsolescencia-Reposición | 300000 | 0.7 | 210000 | 0.15 | 45000 | 0.15 | 45000 | 0 | 300000 | 0 | 0 | 0
204 | 714 | Tner_TTMM_132 | Región SUR ET CERRITO DE LA COSTA | Reemplazo de T.I. Marca BBC - AOT 550IA Unidad (RL13I) - 3 Fases | Global | Equip. Eléctrico | Conexión | Obsolescencia-Reposición | 900000 | 0.7 | 630000 | 0.15 | 135000 | 0.15 | 135000 | 0 | 900000 | 0 | 0 | 0
205 | 715 | Tner_TTMM_133 | Región SUR ET CERRITO DE LA COSTA | Reemplazo de T.I. Marca BBC - AOT 550IA Unidad (RL23I) - 3 Fases | Global | Equip. Eléctrico | Conexión | Obsolescencia-Reposición | 900000 | 0.7 | 630000 | 0.15 | 135000 | 0.15 | 135000 | 0 | 900000 | 0 | 0 | 0
206 | 716 | Tner_TTMM_134 | Región SUR ET CERRITO DE LA COSTA | Reemplazo de T.I. Marca BBC - AOT 550IA Unidad (RL14I) - 3 Fases | Global | Equip. Eléctrico | Conexión | Obsolescencia-Reposición | 900000 | 0.7 | 630000 | 0.15 | 135000 | 0.15 | 135000 | 0 | 900000 | 0 | 0 | 0
207 | 717 | Tner_TTMM_135 | Región SUR ET CERRITO DE LA COSTA | Reemplazo de T.I. Marca BBC - AOT 550IA Unidad (RL24I) - 3 Fases | Global | Equip. Eléctrico | Conexión | Obsolescencia-Reposición | 900000 | 0.7 | 630000 | 0.15 | 135000 | 0.15 | 135000 | 0 | 900000 | 0 | 0 | 0
208 | 718 | Tner_TTMM_136 | Región SUR ET PLANICIE BANDERITA | Reemplazo de T.I. Marca BBC - TM-BRh 550 Unidad BL13I - 3 Fases | Global | Equip. Eléctrico | Conexión | Obsolescencia-Reposición | 900000 | 0.7 | 630000 | 0.15 | 135000 | 0.15 | 135000 | 0 | 900000 | 0 | 0 | 0
1147 | 719 | Tner_TTMM_137 | Región SUR ET PLANICIE BANDERITA | Reemplazo de T.I. Marca MITSUBISHI - PC-50 SC Unidad BT23I - 3 Fases | Global | Equip. Eléctrico | Transformación | Obsolescencia-Reposición | 900000 | 0.7 | 630000 | 0.15 | 135000 | 0.15 | 135000 | 0 | 900000 | 0 | 0 | 0
209 | 720 | Tner_TTMM_138 | Región METRO ET ATUCHA | Reemplazo de T.I. Marca IATE ATH 145 Unidad AT 1J02 R Equipo AT 1ATZA1 | 1 | Equip. Eléctrico | Conexión | Obsolescencia-Reposición | 160000 | 0.7 | 112000 | 0.15 | 24000 | 0.15 | 24000 | 0 | 160000 | 0 | 0 | 0
210 | 721 | Tner_TTMM_139 | Región METRO ET ATUCHA | Reemplazo de T.I. Marca IATE ATH 145 Unidad AT 1J02 S Equipo AT 1ATZA1 | 1 | Equip. Eléctrico | Conexión | Obsolescencia-Reposición | 160000 | 0.7 | 112000 | 0.15 | 24000 | 0.15 | 24000 | 0 | 160000 | 0 | 0 | 0
211 | 722 | Tner_TTMM_140 | Región METRO ET ATUCHA | Reemplazo de T.I. Marca IATE ATH 145 Unidad AT 1J02 T Equipo AT 1ATZA1 | 1 | Equip. Eléctrico | Conexión | Obsolescencia-Reposición | 160000 | 0.7 | 112000 | 0.15 | 24000 | 0.15 | 24000 | 0 | 160000 | 0 | 0 | 0
212 | 723 | Tner_TTMM_141 | Región METRO ET ATUCHA | Reemplazo de T.I. Marca IATE ATH 145 Unidad AT 1J03 R Equipo AT 1OF1 | 1 | Equip. Eléctrico | Conexión | Obsolescencia-Reposición | 160000 | 0.7 | 112000 | 0.15 | 24000 | 0.15 | 24000 | 0 | 160000 | 0 | 0 | 0
213 | 724 | Tner_TTMM_142 | Región METRO ET ATUCHA | Reemplazo de T.I. Marca IATE ATH 145 Unidad AT 1J03 S Equipo AT 1OF1 | 1 | Equip. Eléctrico | Conexión | Obsolescencia-Reposición | 160000 | 0.7 | 112000 | 0.15 | 24000 | 0.15 | 24000 | 0 | 160000 | 0 | 0 | 0
214 | 725 | Tner_TTMM_143 | Región METRO ET ATUCHA | Reemplazo de T.I. Marca IATE ATH 145 Unidad AT 1J03 T Equipo AT 1OF1 | 1 | Equip. Eléctrico | Conexión | Obsolescencia-Reposición | 160000 | 0.7 | 112000 | 0.15 | 24000 | 0.15 | 24000 | 0 | 160000 | 0 | 0 | 0
1148 | 726 | Tner_TTMM_144 | Región METRO ET ATUCHA | Reemplazo de T.I. Marca IATE ATH 145 Unidad AT 1J01 R Equipo AT ACT1AT | 1 | Equip. Eléctrico | Transformación | Obsolescencia-Reposición | 160000 | 0.7 | 112000 | 0.15 | 24000 | 0.15 | 24000 | 0 | 160000 | 0 | 0 | 0
1149 | 727 | Tner_TTMM_145 | Región METRO ET ATUCHA | Reemplazo de T.I. Marca IATE ATH 145 Unidad AT 1J01 S Equipo AT ACT1AT | 1 | Equip. Eléctrico | Transformación | Obsolescencia-Reposición | 160000 | 0.7 | 112000 | 0.15 | 24000 | 0.15 | 24000 | 0 | 160000 | 0 | 0 | 0
1150 | 728 | Tner_TTMM_146 | Región METRO ET ATUCHA | Reemplazo de T.I. Marca IATE ATH 145 Unidad AT 1J01 T Equipo AT ACT1AT | 1 | Equip. Eléctrico | Transformación | Obsolescencia-Reposición | 160000 | 0.7 | 112000 | 0.15 | 24000 | 0.15 | 24000 | 0 | 160000 | 0 | 0 | 0
1151 | 729 | Tner_TTMM_147 | Región NORTE ET SANTO TOME | Reemplazo de T.I. Marca TTE Unidad 1JL04 Equipo 1SAST1 Fase R | 1 | Equip. Eléctrico | Transformación | Obsolescencia-Reposición | 160000 | 0.7 | 112000 | 0.15 | 24000 | 0.15 | 24000 | 0 | 0 | 160000 | 0 | 0
1152 | 730 | Tner_TTMM_148 | Región NORTE ET SANTO TOME | Reemplazo de T.I. Marca TTE Unidad 1JL04 Equipo 1SAST1 Fase S | 1 | Equip. Eléctrico | Transformación | Obsolescencia-Reposición | 160000 | 0.7 | 112000 | 0.15 | 24000 | 0.15 | 24000 | 0 | 0 | 160000 | 0 | 0
1153 | 731 | Tner_TTMM_149 | Región NORTE ET SANTO TOME | Reemplazo de T.I. Marca TTE Unidad 1JL04 Equipo 1SAST1 Fase T | 1 | Equip. Eléctrico | Transformación | Obsolescencia-Reposición | 160000 | 0.7 | 112000 | 0.15 | 24000 | 0.15 | 24000 | 0 | 0 | 160000 | 0 | 0
1818 | 732 | Tner_TTMM_150 | Región NORTE ET ALMAFUERTE | Reemplazo de T.I. Marca BBC Unidad 5JB05 Equipo 5D05 Fase R | 1 | Equip. Eléctrico | Transmisión | Obsolescencia-Reposición | 300000 | 0.7 | 210000 | 0.15 | 45000 | 0.15 | 45000 | 0 | 0 | 300000 | 0 | 0
1819 | 733 | Tner_TTMM_151 | Región NORTE ET ALMAFUERTE | Reemplazo de T.I. Marca BBC Unidad 5JB05 Equipo 5D05 Fase S | 1 | Equip. Eléctrico | Transmisión | Obsolescencia-Reposición | 300000 | 0.7 | 210000 | 0.15 | 45000 | 0.15 | 45000 | 0 | 0 | 300000 | 0 | 0
1820 | 734 | Tner_TTMM_152 | Región NORTE ET ALMAFUERTE | Reemplazo de T.I. Marca BBC Unidad 5JB05 Equipo 5D05 Fase T | 1 | Equip. Eléctrico | Transmisión | Obsolescencia-Reposición | 300000 | 0.7 | 210000 | 0.15 | 45000 | 0.15 | 45000 | 0 | 0 | 300000 | 0 | 0
1821 | 735 | Tner_TTMM_153 | Región NORTE ET ALMAFUERTE | Reemplazo de T.I. Marca BBC Unidad 5JB06 Equipo 5D06 Fase R | 1 | Equip. Eléctrico | Transmisión | Obsolescencia-Reposición | 300000 | 0.7 | 210000 | 0.15 | 45000 | 0.15 | 45000 | 0 | 0 | 300000 | 0 | 0
1822 | 736 | Tner_TTMM_154 | Región NORTE ET ALMAFUERTE | Reemplazo de T.I. Marca BBC Unidad 5JB06 Equipo 5D06 Fase S | 1 | Equip. Eléctrico | Transmisión | Obsolescencia-Reposición | 300000 | 0.7 | 210000 | 0.15 | 45000 | 0.15 | 45000 | 0 | 0 | 300000 | 0 | 0
1823 | 737 | Tner_TTMM_155 | Región NORTE ET ALMAFUERTE | Reemplazo de T.I. Marca BBC Unidad 5JB06 Equipo 5D06 Fase T | 1 | Equip. Eléctrico | Transmisión | Obsolescencia-Reposición | 300000 | 0.7 | 210000 | 0.15 | 45000 | 0.15 | 45000 | 0 | 0 | 300000 | 0 | 0
1824 | 738 | Tner_TTMM_156 | Región NORTE ET ALMAFUERTE | Reemplazo de T.I. Marca BBC Unidad 5JB07 Equipo 5D07 Fase | 1 | Equip. Eléctrico | Transmisión | Obsolescencia-Reposición | 300000 | 0.7 | 210000 | 0.15 | 45000 | 0.15 | 45000 | 0 | 0 | 300000 | 0 | 0
1825 | 739 | Tner_TTMM_157 | Región NORTE ET ALMAFUERTE | Reemplazo de T.I. Marca BBC Unidad 5JB07 Equipo 5D07 Fase | 1 | Equip. Eléctrico | Transmisión | Obsolescencia-Reposición | 300000 | 0.7 | 210000 | 0.15 | 45000 | 0.15 | 45000 | 0 | 0 | 300000 | 0 | 0
1826 | 740 | Tner_TTMM_158 | Región SUR ET PUELCHES | Reemplazo de T.I. Marca BBC - TM-BRh 550 Unidad ( PU AL53I ) - f1A13 - 3 Fases | Global | Equip. Eléctrico | Transmisión | Obsolescencia-Reposición | 900000 | 0.7 | 630000 | 0.15 | 135000 | 0.15 | 135000 | 0 | 0 | 900000 | 0 | 0
1827 | 741 | Tner_TTMM_159 | Región SUR ET PUELCHES | Reemplazo de T.I. Marca BBC - TM-BRp 550 Unidad ( AL63I ) - f2A13 - 3 Fases | Global | Equip. Eléctrico | Transmisión | Obsolescencia-Reposición | 900000 | 0.7 | 630000 | 0.15 | 135000 | 0.15 | 135000 | 0 | 0 | 900000 | 0 | 0
1828 | 742 | Tner_TTMM_160 | Región SUR ET PUELCHES | Reemplazo de T.I. Marca BBC - TM-BRh 550 Unidad ( AR65I ) - f1A14 - 3 Fases | Global | Equip. Eléctrico | Transmisión | Obsolescencia-Reposición | 900000 | 0.7 | 630000 | 0.15 | 135000 | 0.15 | 135000 | 0 | 0 | 900000 | 0 | 0
1829 | 743 | Tner_TTMM_161 | Región SUR ET PUELCHES | Reemplazo de T.I. Marca BBC - TM-BRh 550 Unidad ( AL73I ) - f1A15 - 3 Fases | Global | Equip. Eléctrico | Transmisión | Obsolescencia-Reposición | 900000 | 0.7 | 630000 | 0.15 | 135000 | 0.15 | 135000 | 0 | 0 | 900000 | 0 | 0
1830 | 744 | Tner_TTMM_162 | Región SUR ET PUELCHES | Reemplazo de T.I. Marca BBC - TM-BRp 550 Unidad ( AL83I ) - f2A15 - 3 Fases | Global | Equip. Eléctrico | Transmisión | Obsolescencia-Reposición | 900000 | 0.7 | 630000 | 0.15 | 135000 | 0.15 | 135000 | 0 | 0 | 900000 | 0 | 0
1831 | 745 | Tner_TTMM_163 | Región SUR ET PUELCHES | Reemplazo de T.I. Marca BBC - TM-BRh 550 Unidad (AR24I) - f1A19 - 3 Fases | Global | Equip. Eléctrico | Transmisión | Obsolescencia-Reposición | 900000 | 0.7 | 630000 | 0.15 | 135000 | 0.15 | 135000 | 0 | 0 | 900000 | 0 | 0
1832 | 746 | Tner_TTMM_164 | Región SUR ET PUELCHES | Reemplazo de T.I. Marca BBC - TM-BRh 550 Unidad ( AL33I ) - f1A3 - 3 Fases | Global | Equip. Eléctrico | Transmisión | Obsolescencia-Reposición | 900000 | 0.7 | 630000 | 0.15 | 135000 | 0.15 | 135000 | 0 | 0 | 900000 | 0 | 0
1833 | 747 | Tner_TTMM_165 | Región SUR ET PUELCHES | Reemplazo de T.I. Marca BBC - TM-BRp 550 Unidad ( AL43I ) - f2A3 - 3 Fases | Global | Equip. Eléctrico | Transmisión | Obsolescencia-Reposición | 900000 | 0.7 | 630000 | 0.15 | 135000 | 0.15 | 135000 | 0 | 0 | 900000 | 0 | 0
1834 | 748 | Tner_TTMM_166 | Región SUR ET PUELCHES | Reemplazo de T.I. Marca BBC - AOT 550IA Unidad ( AR14I ) - f1A4 - 3 Fases | Global | Equip. Eléctrico | Transmisión | Obsolescencia-Reposición | 900000 | 0.7 | 630000 | 0.15 | 135000 | 0.15 | 135000 | 0 | 0 | 900000 | 0 | 0
1154 | 749 | Tner_TTMM_167 | Región SUR ET PUELCHES | Reemplazo de T.I. Marca BBC - AOT 550IA Unidad ( AT14I ) - f1A20 - 3 Fases | Global | Equip. Eléctrico | Transformación | Obsolescencia-Reposición | 900000 | 0.7 | 630000 | 0.15 | 135000 | 0.15 | 135000 | 0 | 0 | 900000 | 0 | 0
1835 | 750 | Tner_TTMM_168 | Región METRO ET RODRIGUEZ | Reemplazo de T.I. Marca MITSUBISHI PC-505-SC Unidad RD 5L1015I R Equipo RD 5CARD1 5L1015 | 1 | Equip. Eléctrico | Transmisión | Obsolescencia-Reposición | 300000 | 0.7 | 210000 | 0.15 | 45000 | 0.15 | 45000 | 0 | 0 | 300000 | 0 | 0
1836 | 751 | Tner_TTMM_169 | Región METRO ET RODRIGUEZ | Reemplazo de T.I. Marca MITSUBISHI PC-505-SC Unidad RD 5L1015I S Equipo RD 5CARD1 5L1015 | 1 | Equip. Eléctrico | Transmisión | Obsolescencia-Reposición | 300000 | 0.7 | 210000 | 0.15 | 45000 | 0.15 | 45000 | 0 | 0 | 300000 | 0 | 0
1837 | 752 | Tner_TTMM_170 | Región METRO ET RODRIGUEZ | Reemplazo de T.I. Marca MITSUBISHI PC-505-SC Unidad RD 5L1015I T Equipo RD 5CARD1 5L1015 | 1 | Equip. Eléctrico | Transmisión | Obsolescencia-Reposición | 300000 | 0.7 | 210000 | 0.15 | 45000 | 0.15 | 45000 | 0 | 0 | 300000 | 0 | 0
1838 | 753 | Tner_TTMM_171 | Región METRO ET RODRIGUEZ | Reemplazo de T.I. Marca MITSUBISHI PC-505-SC Unidad RD 5L1025I R Equipo RD 5CARD1 5L1025 | 1 | Equip. Eléctrico | Transmisión | Obsolescencia-Reposición | 300000 | 0.7 | 210000 | 0.15 | 45000 | 0.15 | 45000 | 0 | 0 | 300000 | 0 | 0
1839 | 754 | Tner_TTMM_172 | Región METRO ET RODRIGUEZ | Reemplazo de T.I. Marca MITSUBISHI PC-505-SC Unidad RD 5L1025I S Equipo RD 5CARD1 5L1025 | 1 | Equip. Eléctrico | Transmisión | Obsolescencia-Reposición | 300000 | 0.7 | 210000 | 0.15 | 45000 | 0.15 | 45000 | 0 | 0 | 300000 | 0 | 0
1840 | 755 | Tner_TTMM_173 | Región METRO ET RODRIGUEZ | Reemplazo de T.I. Marca MITSUBISHI PC-505-SC Unidad RD 5L1025I T Equipo RD 5CARD1 5L1025 | 1 | Equip. Eléctrico | Transmisión | Obsolescencia-Reposición | 300000 | 0.7 | 210000 | 0.15 | 45000 | 0.15 | 45000 | 0 | 0 | 300000 | 0 | 0
1841 | 756 | Tner_TTMM_174 | Región METRO ET RODRIGUEZ | Reemplazo de T.I. Marca MITSUBISHI PC-505-SC Unidad RD 5L0215I R Equipo RD 5EZRD1 5L0215 | 1 | Equip. Eléctrico | Transmisión | Obsolescencia-Reposición | 300000 | 0.7 | 210000 | 0.15 | 45000 | 0.15 | 45000 | 0 | 0 | 300000 | 0 | 0
1842 | 757 | Tner_TTMM_175 | Región METRO ET RODRIGUEZ | Reemplazo de T.I. Marca MITSUBISHI PC-505-SC Unidad RD 5L0215I S Equipo RD 5EZRD1 5L0215 | 1 | Equip. Eléctrico | Transmisión | Obsolescencia-Reposición | 300000 | 0.7 | 210000 | 0.15 | 45000 | 0.15 | 45000 | 0 | 0 | 300000 | 0 | 0
1843 | 758 | Tner_TTMM_176 | Región METRO ET RODRIGUEZ | Reemplazo de T.I. Marca MITSUBISHI PC-505-SC Unidad RD 5L0215I T Equipo RD 5EZRD1 5L0215 | 1 | Equip. Eléctrico | Transmisión | Obsolescencia-Reposición | 300000 | 0.7 | 210000 | 0.15 | 45000 | 0.15 | 45000 | 0 | 0 | 300000 | 0 | 0
1844 | 759 | Tner_TTMM_177 | Región METRO ET RODRIGUEZ | Reemplazo de T.I. Marca MITSUBISHI PC-505-SC Unidad RD 5L0225I R Equipo RD 5EZRD1 5L0225 | 1 | Equip. Eléctrico | Transmisión | Obsolescencia-Reposición | 300000 | 0.7 | 210000 | 0.15 | 45000 | 0.15 | 45000 | 0 | 0 | 300000 | 0 | 0
1845 | 760 | Tner_TTMM_178 | Región METRO ET RODRIGUEZ | Reemplazo de T.I. Marca MITSUBISHI PC-505-SC Unidad RD 5L0225I S Equipo RD 5EZRD1 5L0225 | 1 | Equip. Eléctrico | Transmisión | Obsolescencia-Reposición | 300000 | 0.7 | 210000 | 0.15 | 45000 | 0.15 | 45000 | 0 | 0 | 300000 | 0 | 0
1846 | 761 | Tner_TTMM_179 | Región METRO ET RODRIGUEZ | Reemplazo de T.I. Marca MITSUBISHI PC-505-SC Unidad RD 5L0225I S Equipo RD 5EZRD1 5L0225 | 1 | Equip. Eléctrico | Transmisión | Obsolescencia-Reposición | 300000 | 0.7 | 210000 | 0.15 | 45000 | 0.15 | 45000 | 0 | 0 | 300000 | 0 | 0
1847 | 762 | Tner_TTMM_180 | Región METRO ET RODRIGUEZ | Reemplazo de T.I. Marca MITSUBISHI PC-505-SC Unidad RD 5L0225I S Equipo RD 5EZRD1 5L0225 | 1 | Equip. Eléctrico | Transmisión | Obsolescencia-Reposición | 300000 | 0.7 | 210000 | 0.15 | 45000 | 0.15 | 45000 | 0 | 0 | 300000 | 0 | 0
1848 | 763 | Tner_TTMM_181 | Región METRO ET RODRIGUEZ | Reemplazo de T.I. Marca MITSUBISHI PC-505-SC Unidad RD 5L0225I S Equipo RD 5EZRD1 5L0225 | 1 | Equip. Eléctrico | Transmisión | Obsolescencia-Reposición | 300000 | 0.7 | 210000 | 0.15 | 45000 | 0.15 | 45000 | 0 | 0 | 300000 | 0 | 0
1849 | 764 | Tner_TTMM_182 | Región METRO ET RODRIGUEZ | Reemplazo de T.I. Marca MITSUBISHI PC-505-SC Unidad RD 5L0225I T Equipo RD 5EZRD1 5L0225 | 1 | Equip. Eléctrico | Transmisión | Obsolescencia-Reposición | 300000 | 0.7 | 210000 | 0.15 | 45000 | 0.15 | 45000 | 0 | 0 | 300000 | 0 | 0
1850 | 765 | Tner_TTMM_183 | Región METRO ET RODRIGUEZ | Reemplazo de T.I. Marca MITSUBISHI PC-505-SC Unidad RD 5L0225I T Equipo RD 5EZRD1 5L0225 | 1 | Equip. Eléctrico | Transmisión | Obsolescencia-Reposición | 300000 | 0.7 | 210000 | 0.15 | 45000 | 0.15 | 45000 | 0 | 0 | 300000 | 0 | 0
1851 | 766 | Tner_TTMM_184 | Región METRO ET RODRIGUEZ | Reemplazo de T.I. Marca MITSUBISHI PC-505-SC Unidad RD 5L0225I T Equipo RD 5EZRD1 5L0225 | 1 | Equip. Eléctrico | Transmisión | Obsolescencia-Reposición | 300000 | 0.7 | 210000 | 0.15 | 45000 | 0.15 | 45000 | 0 | 0 | 300000 | 0 | 0
1852 | 767 | Tner_TTMM_185 | Región METRO ET RODRIGUEZ | Reemplazo de T.I. Marca MITSUBISHI PC-505-SC Unidad RD 5L0225I T Equipo RD 5EZRD1 5L0225 | 1 | Equip. Eléctrico | Transmisión | Obsolescencia-Reposición | 300000 | 0.7 | 210000 | 0.15 | 45000 | 0.15 | 45000 | 0 | 0 | 300000 | 0 | 0
1155 | 768 | Tner_TTMM_186 | Región METRO ET RODRIGUEZ | Reemplazo de T.I. Marca MITSUBISHI PC-505-SC Unidad RD 5T0615I R Equipo RD T3RD 5T0615 | 1 | Equip. Eléctrico | Transformación | Obsolescencia-Reposición | 300000 | 0.7 | 210000 | 0.15 | 45000 | 0.15 | 45000 | 0 | 0 | 300000 | 0 | 0
1156 | 769 | Tner_TTMM_187 | Región METRO ET RODRIGUEZ | Reemplazo de T.I. Marca MITSUBISHI PC-505-SC Unidad RD 5T0615I S Equipo RD T3RD 5T0615 | 1 | Equip. Eléctrico | Transformación | Obsolescencia-Reposición | 300000 | 0.7 | 210000 | 0.15 | 45000 | 0.15 | 45000 | 0 | 0 | 300000 | 0 | 0
1157 | 770 | Tner_TTMM_188 | Región METRO ET RODRIGUEZ | Reemplazo de T.I. Marca MITSUBISHI PC-505-SC Unidad RD 5T0615I T Equipo RD T3RD 5T0615 | 1 | Equip. Eléctrico | Transformación | Obsolescencia-Reposición | 300000 | 0.7 | 210000 | 0.15 | 45000 | 0.15 | 45000 | 0 | 0 | 300000 | 0 | 0
1158 | 771 | Tner_TTMM_189 | Región METRO ET RODRIGUEZ | Reemplazo de T.I. Marca MITSUBISHI PC-505-SC Unidad RD 5T0625I R Equipo RD T3RD 5T0625 | 1 | Equip. Eléctrico | Transformación | Obsolescencia-Reposición | 300000 | 0.7 | 210000 | 0.15 | 45000 | 0.15 | 45000 | 0 | 0 | 300000 | 0 | 0
1159 | 772 | Tner_TTMM_190 | Región METRO ET RODRIGUEZ | Reemplazo de T.I. Marca MITSUBISHI PC-505-SC Unidad RD 5T0625I S Equipo RD T3RD 5T0625 | 1 | Equip. Eléctrico | Transformación | Obsolescencia-Reposición | 300000 | 0.7 | 210000 | 0.15 | 45000 | 0.15 | 45000 | 0 | 0 | 300000 | 0 | 0
1160 | 773 | Tner_TTMM_191 | Región METRO ET RODRIGUEZ | Reemplazo de T.I. Marca MITSUBISHI PC-505-SC Unidad RD 5T0625I T Equipo RD T3RD 5T0625 | 1 | Equip. Eléctrico | Transformación | Obsolescencia-Reposición | 300000 | 0.7 | 210000 | 0.15 | 45000 | 0.15 | 45000 | 0 | 0 | 300000 | 0 | 0
1161 | 774 | Tner_TTMM_192 | Región METRO ET RODRIGUEZ | Reemplazo de T.I. Marca MITSUBISHI PC-505-SC Unidad RD 5T0315I R Equipo RD T4RD 5T0315 | 1 | Equip. Eléctrico | Transformación | Obsolescencia-Reposición | 300000 | 0.7 | 210000 | 0.15 | 45000 | 0.15 | 45000 | 0 | 0 | 300000 | 0 | 0
1162 | 775 | Tner_TTMM_193 | Región METRO ET RODRIGUEZ | Reemplazo de T.I. Marca MITSUBISHI PC-505-SC Unidad RD 5T0315I S Equipo RD T4RD 5T0315 | 1 | Equip. Eléctrico | Transformación | Obsolescencia-Reposición | 300000 | 0.7 | 210000 | 0.15 | 45000 | 0.15 | 45000 | 0 | 0 | 300000 | 0 | 0
1163 | 776 | Tner_TTMM_194 | Región METRO ET RODRIGUEZ | Reemplazo de T.I. Marca MITSUBISHI PC-505-SC Unidad RD 5T0315I T Equipo RD T4RD 5T0315 | 1 | Equip. Eléctrico | Transformación | Obsolescencia-Reposición | 300000 | 0.7 | 210000 | 0.15 | 45000 | 0.15 | 45000 | 0 | 0 | 300000 | 0 | 0
1164 | 777 | Tner_TTMM_195 | Región METRO ET RODRIGUEZ | Reemplazo de T.I. Marca MITSUBISHI PC-505-SC Unidad RD 5T0325I R Equipo RD T4RD 5T0325 | 1 | Equip. Eléctrico | Transformación | Obsolescencia-Reposición | 300000 | 0.7 | 210000 | 0.15 | 45000 | 0.15 | 45000 | 0 | 0 | 300000 | 0 | 0
1165 | 778 | Tner_TTMM_196 | Región METRO ET RODRIGUEZ | Reemplazo de T.I. Marca MITSUBISHI PC-505-SC Unidad RD 5T0325I S Equipo RD T4RD 5T0325 | 1 | Equip. Eléctrico | Transformación | Obsolescencia-Reposición | 300000 | 0.7 | 210000 | 0.15 | 45000 | 0.15 | 45000 | 0 | 0 | 300000 | 0 | 0
1166 | 779 | Tner_TTMM_197 | Región METRO ET RODRIGUEZ | Reemplazo de T.I. Marca MITSUBISHI PC-505-SC Unidad RD 5T0325I T Equipo RD T4RD 5T0325 | 1 | Equip. Eléctrico | Transformación | Obsolescencia-Reposición | 300000 | 0.7 | 210000 | 0.15 | 45000 | 0.15 | 45000 | 0 | 0 | 300000 | 0 | 0
215 | 780 | Tner_TTMM_198 | Región NORTE ET ALMAFUERTE | Reemplazo de T.I. Marca CGS Unidad 1JL01 Equipo 1AMRL2 Fase R | 1 | Equip. Eléctrico | Conexión | Obsolescencia-Reposición | 160000 | 0.7 | 112000 | 0.15 | 24000 | 0.15 | 24000 | 0 | 0 | 0 | 160000 | 0
216 | 781 | Tner_TTMM_199 | Región NORTE ET ALMAFUERTE | Reemplazo de T.I. Marca CGS Unidad 1JL01 Equipo 1AMRL2 Fase S | 1 | Equip. Eléctrico | Conexión | Obsolescencia-Reposición | 160000 | 0.7 | 112000 | 0.15 | 24000 | 0.15 | 24000 | 0 | 0 | 0 | 160000 | 0
217 | 782 | Tner_TTMM_200 | Región NORTE ET ALMAFUERTE | Reemplazo de T.I. Marca CGS Unidad 1JL01 Equipo 1AMRL2 Fase T | 1 | Equip. Eléctrico | Conexión | Obsolescencia-Reposición | 160000 | 0.7 | 112000 | 0.15 | 24000 | 0.15 | 24000 | 0 | 0 | 0 | 160000 | 0
218 | 783 | Tner_TTMM_201 | Región NORTE ET ALMAFUERTE | Reemplazo de T.I. Marca CGS Unidad 1JL03 Equipo 1AMEM1 Fase R | 1 | Equip. Eléctrico | Conexión | Obsolescencia-Reposición | 160000 | 0.7 | 112000 | 0.15 | 24000 | 0.15 | 24000 | 0 | 0 | 0 | 160000 | 0
219 | 784 | Tner_TTMM_202 | Región NORTE ET ALMAFUERTE | Reemplazo de T.I. Marca CGS Unidad 1JL03 Equipo 1AMEM1 Fase S | 1 | Equip. Eléctrico | Conexión | Obsolescencia-Reposición | 160000 | 0.7 | 112000 | 0.15 | 24000 | 0.15 | 24000 | 0 | 0 | 0 | 160000 | 0
220 | 785 | Tner_TTMM_203 | Región NORTE ET ALMAFUERTE | Reemplazo de T.I. Marca CGS Unidad 1JL03 Equipo 1AMEM1 Fase T | 1 | Equip. Eléctrico | Conexión | Obsolescencia-Reposición | 160000 | 0.7 | 112000 | 0.15 | 24000 | 0.15 | 24000 | 0 | 0 | 0 | 160000 | 0
221 | 786 | Tner_TTMM_204 | Región NORTE ET ALMAFUERTE | Reemplazo de T.I. Marca IATE Unidad 1JL04 Equipo 1AMRL1 Fase R | 1 | Equip. Eléctrico | Conexión | Obsolescencia-Reposición | 160000 | 0.7 | 112000 | 0.15 | 24000 | 0.15 | 24000 | 0 | 0 | 0 | 160000 | 0
222 | 787 | Tner_TTMM_205 | Región NORTE ET ALMAFUERTE | Reemplazo de T.I. Marca IATE Unidad 1JL04 Equipo 1AMRL1 Fase S | 1 | Equip. Eléctrico | Conexión | Obsolescencia-Reposición | 160000 | 0.7 | 112000 | 0.15 | 24000 | 0.15 | 24000 | 0 | 0 | 0 | 160000 | 0
223 | 788 | Tner_TTMM_206 | Región NORTE ET ALMAFUERTE | Reemplazo de T.I. Marca IATE Unidad 1JL04 Equipo 1AMRL1 Fase T | 1 | Equip. Eléctrico | Conexión | Obsolescencia-Reposición | 160000 | 0.7 | 112000 | 0.15 | 24000 | 0.15 | 24000 | 0 | 0 | 0 | 160000 | 0
224 | 789 | Tner_TTMM_207 | Región NORTE ET ALMAFUERTE | Reemplazo de T.I. Marca TTE Unidad 1JL06 Equipo 1AMPI2 Fase R | 1 | Equip. Eléctrico | Conexión | Obsolescencia-Reposición | 160000 | 0.7 | 112000 | 0.15 | 24000 | 0.15 | 24000 | 0 | 0 | 0 | 160000 | 0
225 | 790 | Tner_TTMM_208 | Región NORTE ET ALMAFUERTE | Reemplazo de T.I. Marca TTE Unidad 1JL06 Equipo 1AMPI2 Fase S | 1 | Equip. Eléctrico | Conexión | Obsolescencia-Reposición | 160000 | 0.7 | 112000 | 0.15 | 24000 | 0.15 | 24000 | 0 | 0 | 0 | 160000 | 0
226 | 791 | Tner_TTMM_209 | Región NORTE ET ALMAFUERTE | Reemplazo de T.I. Marca TTE Unidad 1JL06 Equipo 1AMPI2 Fase T | 1 | Equip. Eléctrico | Conexión | Obsolescencia-Reposición | 160000 | 0.7 | 112000 | 0.15 | 24000 | 0.15 | 24000 | 0 | 0 | 0 | 160000 | 0
227 | 792 | Tner_TTMM_210 | Región NORTE ET ALMAFUERTE | Reemplazo de T.I. Marca TTE Unidad 1JL07 Equipo 1AMPI1 Fase R | 1 | Equip. Eléctrico | Conexión | Obsolescencia-Reposición | 160000 | 0.7 | 112000 | 0.15 | 24000 | 0.15 | 24000 | 0 | 0 | 0 | 160000 | 0
228 | 793 | Tner_TTMM_211 | Región NORTE ET ALMAFUERTE | Reemplazo de T.I. Marca TTE Unidad 1JL07 Equipo 1AMPI1 Fase S | 1 | Equip. Eléctrico | Conexión | Obsolescencia-Reposición | 160000 | 0.7 | 112000 | 0.15 | 24000 | 0.15 | 24000 | 0 | 0 | 0 | 160000 | 0
229 | 794 | Tner_TTMM_212 | Región NORTE ET ALMAFUERTE | Reemplazo de T.I. Marca TTE Unidad 1JL07 Equipo 1AMPI1 Fase T | 1 | Equip. Eléctrico | Conexión | Obsolescencia-Reposición | 160000 | 0.7 | 112000 | 0.15 | 24000 | 0.15 | 24000 | 0 | 0 | 0 | 160000 | 0
230 | 795 | Tner_TTMM_213 | Región NORTE ET ALMAFUERTE | Reemplazo de T.I. Marca CGS Unidad 1JL09 Equipo 1AMTA1 Fase R | 1 | Equip. Eléctrico | Conexión | Obsolescencia-Reposición | 160000 | 0.7 | 112000 | 0.15 | 24000 | 0.15 | 24000 | 0 | 0 | 0 | 160000 | 0
231 | 796 | Tner_TTMM_214 | Región NORTE ET ALMAFUERTE | Reemplazo de T.I. Marca CGS Unidad 1JL09 Equipo 1AMTA1 Fase S | 1 | Equip. Eléctrico | Conexión | Obsolescencia-Reposición | 160000 | 0.7 | 112000 | 0.15 | 24000 | 0.15 | 24000 | 0 | 0 | 0 | 160000 | 0
1167 | 797 | Tner_TTMM_215 | Región NORTE ET SANTO TOME | Reemplazo de T.I. Marca TTE Unidad 1JL03 Equipo 1PZST1 Fase T | 1 | Equip. Eléctrico | Transformación | Obsolescencia-Reposición | 160000 | 0.7 | 112000 | 0.15 | 24000 | 0.15 | 24000 | 0 | 0 | 0 | 160000 | 0
1168 | 798 | Tner_TTMM_216 | Región NORTE ET SANTO TOME | Reemplazo de T.I. Marca TTE Unidad 1JL03 Equipo 1PZST1 Fase R | 1 | Equip. Eléctrico | Transformación | Obsolescencia-Reposición | 160000 | 0.7 | 112000 | 0.15 | 24000 | 0.15 | 24000 | 0 | 0 | 0 | 160000 | 0
1169 | 799 | Tner_TTMM_217 | Región NORTE ET SANTO TOME | Reemplazo de T.I. Marca TTE Unidad 1JL03 Equipo 1PZST1 Fase S | 1 | Equip. Eléctrico | Transformación | Obsolescencia-Reposición | 160000 | 0.7 | 112000 | 0.15 | 24000 | 0.15 | 24000 | 0 | 0 | 0 | 160000 | 0
232 | 800 | Tner_TTMM_218 | Región NORTE ET GRAN MENDOZA | Reemplazo de T.I. Marca TTE Unidad 1JL02 Equipo 1C02 Fase R | 1 | Equip. Eléctrico | Conexión | Obsolescencia-Reposición | 160000 | 0.7 | 112000 | 0.15 | 24000 | 0.15 | 24000 | 0 | 0 | 0 | 160000 | 0
233 | 801 | Tner_TTMM_219 | Región NORTE ET GRAN MENDOZA | Reemplazo de T.I. Marca TTE Unidad 1JL02 Equipo 1C02 Fase S | 1 | Equip. Eléctrico | Conexión | Obsolescencia-Reposición | 160000 | 0.7 | 112000 | 0.15 | 24000 | 0.15 | 24000 | 0 | 0 | 0 | 160000 | 0
1170 | 802 | Tner_TTMM_220 | Región NORTE ET GRAN MENDOZA | Reemplazo de T.I. Marca TTE Unidad 1JL03 Equipo 1ACT3GM Fase R | 1 | Equip. Eléctrico | Transformación | Obsolescencia-Reposición | 160000 | 0.7 | 112000 | 0.15 | 24000 | 0.15 | 24000 | 0 | 0 | 0 | 160000 | 0
1171 | 803 | Tner_TTMM_221 | Región NORTE ET GRAN MENDOZA | Reemplazo de T.I. Marca TTE Unidad 1JL03 Equipo 1ACT3GM Fase S | 1 | Equip. Eléctrico | Transformación | Obsolescencia-Reposición | 160000 | 0.7 | 112000 | 0.15 | 24000 | 0.15 | 24000 | 0 | 0 | 0 | 160000 | 0
1172 | 804 | Tner_TTMM_222 | Región NORTE ET GRAN MENDOZA | Reemplazo de T.I. Marca TTE Unidad 1JL03 Equipo 1ACT3GM Fase T | 1 | Equip. Eléctrico | Transformación | Obsolescencia-Reposición | 160000 | 0.7 | 112000 | 0.15 | 24000 | 0.15 | 24000 | 0 | 0 | 0 | 160000 | 0
234 | 805 | Tner_TTMM_223 | Región NORTE ET GRAN MENDOZA | Reemplazo de T.I. Marca TTE Unidad 1JL04 Equipo 1GMSM1 Fase R | 1 | Equip. Eléctrico | Conexión | Obsolescencia-Reposición | 160000 | 0.7 | 112000 | 0.15 | 24000 | 0.15 | 24000 | 0 | 0 | 0 | 160000 | 0
235 | 806 | Tner_TTMM_224 | Región NORTE ET GRAN MENDOZA | Reemplazo de T.I. Marca TTE Unidad 1JL04 Equipo 1GMSM1 Fase S | 1 | Equip. Eléctrico | Conexión | Obsolescencia-Reposición | 160000 | 0.7 | 112000 | 0.15 | 24000 | 0.15 | 24000 | 0 | 0 | 0 | 160000 | 0
236 | 807 | Tner_TTMM_225 | Región NORTE ET GRAN MENDOZA | Reemplazo de T.I. Marca TTE Unidad 1JL04 Equipo 1GMSM1 Fase T | 1 | Equip. Eléctrico | Conexión | Obsolescencia-Reposición | 160000 | 0.7 | 112000 | 0.15 | 24000 | 0.15 | 24000 | 0 | 0 | 0 | 160000 | 0
1173 | 808 | Tner_TTMM_226 | Región NORTE ET GRAN MENDOZA | Reemplazo de T.I. Marca TTE Unidad 1JL05 Equipo 1ACT2GM Fase R | 1 | Equip. Eléctrico | Transformación | Obsolescencia-Reposición | 160000 | 0.7 | 112000 | 0.15 | 24000 | 0.15 | 24000 | 0 | 0 | 0 | 160000 | 0
1174 | 809 | Tner_TTMM_227 | Región NORTE ET GRAN MENDOZA | Reemplazo de T.I. Marca TTE Unidad 1JL05 Equipo 1ACT2GM Fase S | 1 | Equip. Eléctrico | Transformación | Obsolescencia-Reposición | 160000 | 0.7 | 112000 | 0.15 | 24000 | 0.15 | 24000 | 0 | 0 | 0 | 160000 | 0
1175 | 810 | Tner_TTMM_228 | Región NORTE ET GRAN MENDOZA | Reemplazo de T.I. Marca TTE Unidad 1JL05 Equipo 1ACT2GM Fase T | 1 | Equip. Eléctrico | Transformación | Obsolescencia-Reposición | 160000 | 0.7 | 112000 | 0.15 | 24000 | 0.15 | 24000 | 0 | 0 | 0 | 160000 | 0
237 | 811 | Tner_TTMM_229 | Región NORTE ET GRAN MENDOZA | Reemplazo de T.I. Marca TTE Unidad 1JL07 Equipo 1ACOP Fase R | 1 | Equip. Eléctrico | Conexión | Obsolescencia-Reposición | 160000 | 0.7 | 112000 | 0.15 | 24000 | 0.15 | 24000 | 0 | 0 | 0 | 160000 | 0
238 | 812 | Tner_TTMM_230 | Región NORTE ET GRAN MENDOZA | Reemplazo de T.I. Marca TTE Unidad 1JL07 Equipo 1ACOP Fase S | 1 | Equip. Eléctrico | Conexión | Obsolescencia-Reposición | 160000 | 0.7 | 112000 | 0.15 | 24000 | 0.15 | 24000 | 0 | 0 | 0 | 160000 | 0
239 | 813 | Tner_TTMM_231 | Región NORTE ET GRAN MENDOZA | Reemplazo de T.I. Marca TTE Unidad 1JL07 Equipo 1ACOP Fase T | 1 | Equip. Eléctrico | Conexión | Obsolescencia-Reposición | 160000 | 0.7 | 112000 | 0.15 | 24000 | 0.15 | 24000 | 0 | 0 | 0 | 160000 | 0
240 | 814 | Tner_TTMM_232 | Región NORTE ET GRAN MENDOZA | Reemplazo de T.I. Marca TTE Unidad 1JL08 Equipo 1GMMO2 Fase R | 1 | Equip. Eléctrico | Conexión | Obsolescencia-Reposición | 160000 | 0.7 | 112000 | 0.15 | 24000 | 0.15 | 24000 | 0 | 0 | 0 | 160000 | 0
241 | 815 | Tner_TTMM_233 | Región NORTE ET GRAN MENDOZA | Reemplazo de T.I. Marca TTE Unidad 1JL08 Equipo 1GMMO2 Fase S | 1 | Equip. Eléctrico | Conexión | Obsolescencia-Reposición | 160000 | 0.7 | 112000 | 0.15 | 24000 | 0.15 | 24000 | 0 | 0 | 0 | 160000 | 0
242 | 816 | Tner_TTMM_234 | Región NORTE ET GRAN MENDOZA | Reemplazo de T.I. Marca TTE Unidad 1JL08 Equipo 1GMMO2 Fase T | 1 | Equip. Eléctrico | Conexión | Obsolescencia-Reposición | 160000 | 0.7 | 112000 | 0.15 | 24000 | 0.15 | 24000 | 0 | 0 | 0 | 160000 | 0
243 | 817 | Tner_TTMM_235 | Región NORTE ET GRAN MENDOZA | Reemplazo de T.I. Marca TTE Unidad 1JL09 Equipo 1GMMO1 Fase R | 1 | Equip. Eléctrico | Conexión | Obsolescencia-Reposición | 160000 | 0.7 | 112000 | 0.15 | 24000 | 0.15 | 24000 | 0 | 0 | 0 | 160000 | 0
244 | 818 | Tner_TTMM_236 | Región NORTE ET GRAN MENDOZA | Reemplazo de T.I. Marca TTE Unidad 1JL09 Equipo 1GMMO1 Fase S | 1 | Equip. Eléctrico | Conexión | Obsolescencia-Reposición | 160000 | 0.7 | 112000 | 0.15 | 24000 | 0.15 | 24000 | 0 | 0 | 0 | 160000 | 0
245 | 819 | Tner_TTMM_237 | Región NORTE ET GRAN MENDOZA | Reemplazo de T.I. Marca TTE Unidad 1JL09 Equipo 1GMMO1 Fase T | 1 | Equip. Eléctrico | Conexión | Obsolescencia-Reposición | 160000 | 0.7 | 112000 | 0.15 | 24000 | 0.15 | 24000 | 0 | 0 | 0 | 160000 | 0
246 | 820 | Tner_TTMM_238 | Región NORTE ET GRAN MENDOZA | Reemplazo de T.I. Marca TTE Unidad 1JL11 Equipo 1CPGM2 Fase R | 1 | Equip. Eléctrico | Conexión | Obsolescencia-Reposición | 160000 | 0.7 | 112000 | 0.15 | 24000 | 0.15 | 24000 | 0 | 0 | 0 | 160000 | 0
1853 | 821 | Tner_TTMM_239 | Región NORTE ET ALMAFUERTE | Reemplazo de T.I. Marca BBC Unidad 5JA01 Equipo 5D01 Fase R | 1 | Equip. Eléctrico | Transmisión | Obsolescencia-Reposición | 300000 | 0.7 | 210000 | 0.15 | 45000 | 0.15 | 45000 | 0 | 0 | 0 | 300000 | 0
1854 | 822 | Tner_TTMM_240 | Región NORTE ET ALMAFUERTE | Reemplazo de T.I. Marca BBC Unidad 5JA01 Equipo 5D01 Fase S | 1 | Equip. Eléctrico | Transmisión | Obsolescencia-Reposición | 300000 | 0.7 | 210000 | 0.15 | 45000 | 0.15 | 45000 | 0 | 0 | 0 | 300000 | 0
1855 | 823 | Tner_TTMM_241 | Región NORTE ET ALMAFUERTE | Reemplazo de T.I. Marca BBC Unidad 5JA01 Equipo 5D01 Fase T | 1 | Equip. Eléctrico | Transmisión | Obsolescencia-Reposición | 300000 | 0.7 | 210000 | 0.15 | 45000 | 0.15 | 45000 | 0 | 0 | 0 | 300000 | 0
1856 | 824 | Tner_TTMM_242 | Región NORTE ET ALMAFUERTE | Reemplazo de T.I. Marca BBC Unidad 5JA02 Equipo 5D02 Fase R | 1 | Equip. Eléctrico | Transmisión | Obsolescencia-Reposición | 300000 | 0.7 | 210000 | 0.15 | 45000 | 0.15 | 45000 | 0 | 0 | 0 | 300000 | 0
1857 | 825 | Tner_TTMM_243 | Región NORTE ET ALMAFUERTE | Reemplazo de T.I. Marca BBC Unidad 5JA02 Equipo 5D02 Fase S | 1 | Equip. Eléctrico | Transmisión | Obsolescencia-Reposición | 300000 | 0.7 | 210000 | 0.15 | 45000 | 0.15 | 45000 | 0 | 0 | 0 | 300000 | 0
1858 | 826 | Tner_TTMM_244 | Región NORTE ET ALMAFUERTE | Reemplazo de T.I. Marca BBC Unidad 5JA03 Equipo 5D03 Fase T | 1 | Equip. Eléctrico | Transmisión | Obsolescencia-Reposición | 300000 | 0.7 | 210000 | 0.15 | 45000 | 0.15 | 45000 | 0 | 0 | 0 | 300000 | 0
1859 | 827 | Tner_TTMM_245 | Región NORTE ET ALMAFUERTE | Reemplazo de T.I. Marca BBC Unidad 5JA03 Equipo 5D03 Fase R | 1 | Equip. Eléctrico | Transmisión | Obsolescencia-Reposición | 300000 | 0.7 | 210000 | 0.15 | 45000 | 0.15 | 45000 | 0 | 0 | 0 | 300000 | 0
1860 | 828 | Tner_TTMM_246 | Región NORTE ET ALMAFUERTE | Reemplazo de T.I. Marca BBC Unidad 5JA03 Equipo 5D03 Fase S | 1 | Equip. Eléctrico | Transmisión | Obsolescencia-Reposición | 300000 | 0.7 | 210000 | 0.15 | 45000 | 0.15 | 45000 | 0 | 0 | 0 | 300000 | 0
1861 | 829 | Tner_TTMM_247 | Región NORTE ET ALMAFUERTE | Reemplazo de T.I. Marca BBC Unidad 5JA05 Equipo 5D05 Fase T | 1 | Equip. Eléctrico | Transmisión | Obsolescencia-Reposición | 300000 | 0.7 | 210000 | 0.15 | 45000 | 0.15 | 45000 | 0 | 0 | 0 | 300000 | 0
1862 | 830 | Tner_TTMM_248 | Región NORTE ET ALMAFUERTE | Reemplazo de T.I. Marca BBC Unidad 5JA05 Equipo 5D05 Fase R | 1 | Equip. Eléctrico | Transmisión | Obsolescencia-Reposición | 300000 | 0.7 | 210000 | 0.15 | 45000 | 0.15 | 45000 | 0 | 0 | 0 | 300000 | 0
1863 | 831 | Tner_TTMM_249 | Región NORTE ET ALMAFUERTE | Reemplazo de T.I. Marca BBC Unidad 5JA05 Equipo 5D05 Fase S | 1 | Equip. Eléctrico | Transmisión | Obsolescencia-Reposición | 300000 | 0.7 | 210000 | 0.15 | 45000 | 0.15 | 45000 | 0 | 0 | 0 | 300000 | 0
1864 | 832 | Tner_TTMM_250 | Región NORTE ET ALMAFUERTE | Reemplazo de T.I. Marca BBC Unidad 5JA06 Equipo 5D06 Fase T | 1 | Equip. Eléctrico | Transmisión | Obsolescencia-Reposición | 300000 | 0.7 | 210000 | 0.15 | 45000 | 0.15 | 45000 | 0 | 0 | 0 | 300000 | 0
1865 | 833 | Tner_TTMM_251 | Región NORTE ET ALMAFUERTE | Reemplazo de T.I. Marca BBC Unidad 5JA09 Equipo 5D09 Fase T | 1 | Equip. Eléctrico | Transmisión | Obsolescencia-Reposición | 300000 | 0.7 | 210000 | 0.15 | 45000 | 0.15 | 45000 | 0 | 0 | 0 | 300000 | 0
1866 | 834 | Tner_TTMM_252 | Región NORTE ET ALMAFUERTE | Reemplazo de T.I. Marca BBC Unidad 5JB01 Equipo 5D01 Fase R | 1 | Equip. Eléctrico | Transmisión | Obsolescencia-Reposición | 300000 | 0.7 | 210000 | 0.15 | 45000 | 0.15 | 45000 | 0 | 0 | 0 | 300000 | 0
1867 | 835 | Tner_TTMM_253 | Región NORTE ET ALMAFUERTE | Reemplazo de T.I. Marca BBC Unidad 5JB01 Equipo 5D01 Fase S | 1 | Equip. Eléctrico | Transmisión | Obsolescencia-Reposición | 300000 | 0.7 | 210000 | 0.15 | 45000 | 0.15 | 45000 | 0 | 0 | 0 | 300000 | 0
1868 | 836 | Tner_TTMM_254 | Región NORTE ET ALMAFUERTE | Reemplazo de T.I. Marca BBC Unidad 5JB01 Equipo 5D01 Fase T | 1 | Equip. Eléctrico | Transmisión | Obsolescencia-Reposición | 300000 | 0.7 | 210000 | 0.15 | 45000 | 0.15 | 45000 | 0 | 0 | 0 | 300000 | 0
1869 | 837 | Tner_TTMM_255 | Región NORTE ET ALMAFUERTE | Reemplazo de T.I. Marca BBC Unidad 5JB02 Equipo 5D02 Fase R | 1 | Equip. Eléctrico | Transmisión | Obsolescencia-Reposición | 300000 | 0.7 | 210000 | 0.15 | 45000 | 0.15 | 45000 | 0 | 0 | 0 | 300000 | 0
1870 | 838 | Tner_TTMM_256 | Región NORTE ET ALMAFUERTE | Reemplazo de T.I. Marca BBC Unidad 5JB02 Equipo 5D02 Fase S | 1 | Equip. Eléctrico | Transmisión | Obsolescencia-Reposición | 300000 | 0.7 | 210000 | 0.15 | 45000 | 0.15 | 45000 | 0 | 0 | 0 | 300000 | 0
1871 | 839 | Tner_TTMM_257 | Región NORTE ET ALMAFUERTE | Reemplazo de T.I. Marca BBC Unidad 5JB02 Equipo 5D02 Fase T | 1 | Equip. Eléctrico | Transmisión | Obsolescencia-Reposición | 300000 | 0.7 | 210000 | 0.15 | 45000 | 0.15 | 45000 | 0 | 0 | 0 | 300000 | 0
1872 | 840 | Tner_TTMM_258 | Región NORTE ET ALMAFUERTE | Reemplazo de T.I. Marca BBC Unidad 5JB03 Equipo 5D03 Fase R | 1 | Equip. Eléctrico | Transmisión | Obsolescencia-Reposición | 300000 | 0.7 | 210000 | 0.15 | 45000 | 0.15 | 45000 | 0 | 0 | 0 | 300000 | 0
1873 | 841 | Tner_TTMM_259 | Región NORTE ET ALMAFUERTE | Reemplazo de T.I. Marca BBC Unidad 5JB03 Equipo 5D03 Fase S | 1 | Equip. Eléctrico | Transmisión | Obsolescencia-Reposición | 300000 | 0.7 | 210000 | 0.15 | 45000 | 0.15 | 45000 | 0 | 0 | 0 | 300000 | 0
1874 | 842 | Tner_TTMM_260 | Región NORTE ET ALMAFUERTE | Reemplazo de T.I. Marca BBC Unidad 5JB03 Equipo 5D03 Fase T | 1 | Equip. Eléctrico | Transmisión | Obsolescencia-Reposición | 300000 | 0.7 | 210000 | 0.15 | 45000 | 0.15 | 45000 | 0 | 0 | 0 | 300000 | 0
1875 | 843 | Tner_TTMM_261 | Región NORTE ET ALMAFUERTE | Reemplazo de T.I. Marca BBC Unidad 5JB08 Equipo 5D08 Fase R | 1 | Equip. Eléctrico | Transmisión | Obsolescencia-Reposición | 300000 | 0.7 | 210000 | 0.15 | 45000 | 0.15 | 45000 | 0 | 0 | 0 | 300000 | 0
1876 | 844 | Tner_TTMM_262 | Región NORTE ET ALMAFUERTE | Reemplazo de T.I. Marca BBC Unidad 5JB08 Equipo 5D08 Fase S | 1 | Equip. Eléctrico | Transmisión | Obsolescencia-Reposición | 300000 | 0.7 | 210000 | 0.15 | 45000 | 0.15 | 45000 | 0 | 0 | 0 | 300000 | 0
1877 | 845 | Tner_TTMM_263 | Región NORTE ET ALMAFUERTE | Reemplazo de T.I. Marca BBC Unidad 5JB08 Equipo 5D08 Fase T | 1 | Equip. Eléctrico | Transmisión | Obsolescencia-Reposición | 300000 | 0.7 | 210000 | 0.15 | 45000 | 0.15 | 45000 | 0 | 0 | 0 | 300000 | 0
1878 | 846 | Tner_TTMM_264 | Región NORTE ET ALMAFUERTE | Reemplazo de T.I. Marca BBC Unidad 5JB09 Equipo 5D09 Fase R | 1 | Equip. Eléctrico | Transmisión | Obsolescencia-Reposición | 300000 | 0.7 | 210000 | 0.15 | 45000 | 0.15 | 45000 | 0 | 0 | 0 | 300000 | 0
1879 | 847 | Tner_TTMM_265 | Región NORTE ET ALMAFUERTE | Reemplazo de T.I. Marca BBC Unidad 5JB09 Equipo 5D09 Fase S | 1 | Equip. Eléctrico | Transmisión | Obsolescencia-Reposición | 300000 | 0.7 | 210000 | 0.15 | 45000 | 0.15 | 45000 | 0 | 0 | 0 | 300000 | 0
1880 | 848 | Tner_TTMM_266 | Región NORTE ET ALMAFUERTE | Reemplazo de T.I. Marca BBC Unidad 5JB09 Equipo 5D09 Fase T | 1 | Equip. Eléctrico | Transmisión | Obsolescencia-Reposición | 300000 | 0.7 | 210000 | 0.15 | 45000 | 0.15 | 45000 | 0 | 0 | 0 | 300000 | 0
1176 | 849 | Tner_TTMM_267 | Región NORTE ET RIO GRANDE | Reemplazo de T.I. Marca BBC Unidad A3T3 Equipo 5D325 Fase R | 1 | Equip. Eléctrico | Transformación | Obsolescencia-Reposición | 300000 | 0.7 | 210000 | 0.15 | 45000 | 0.15 | 45000 | 0 | 0 | 0 | 300000 | 0
1177 | 850 | Tner_TTMM_268 | Región NORTE ET RIO GRANDE | Reemplazo de T.I. Marca BBC Unidad A3T3 Equipo 5D325 Fase S | 1 | Equip. Eléctrico | Transformación | Obsolescencia-Reposición | 300000 | 0.7 | 210000 | 0.15 | 45000 | 0.15 | 45000 | 0 | 0 | 0 | 300000 | 0
1178 | 851 | Tner_TTMM_269 | Región NORTE ET RIO GRANDE | Reemplazo de T.I. Marca BBC Unidad A3T3 Equipo 5D325 Fase T | 1 | Equip. Eléctrico | Transformación | Obsolescencia-Reposición | 300000 | 0.7 | 210000 | 0.15 | 45000 | 0.15 | 45000 | 0 | 0 | 0 | 300000 | 0
1881 | 852 | Tner_TTMM_270 | Región METRO ET RODRIGUEZ | Reemplazo de T.I. Marca MITSUBISHI PC-505-SC Unidad RD 5L0515I R Equipo RD 5EZRD2 5L0515 | 1 | Equip. Eléctrico | Transmisión | Obsolescencia-Reposición | 300000 | 0.7 | 210000 | 0.15 | 45000 | 0.15 | 45000 | 0 | 0 | 0 | 300000 | 0
1882 | 853 | Tner_TTMM_271 | Región METRO ET RODRIGUEZ | Reemplazo de T.I. Marca MITSUBISHI PC-505-SC Unidad RD 5L0515I S Equipo RD 5EZRD2 5L0515 | 1 | Equip. Eléctrico | Transmisión | Obsolescencia-Reposición | 300000 | 0.7 | 210000 | 0.15 | 45000 | 0.15 | 45000 | 0 | 0 | 0 | 300000 | 0
1883 | 854 | Tner_TTMM_272 | Región METRO ET RODRIGUEZ | Reemplazo de T.I. Marca MITSUBISHI PC-505-SC Unidad RD 5L0515I T Equipo RD 5EZRD2 5L0515 | 1 | Equip. Eléctrico | Transmisión | Obsolescencia-Reposición | 300000 | 0.7 | 210000 | 0.15 | 45000 | 0.15 | 45000 | 0 | 0 | 0 | 300000 | 0
1884 | 855 | Tner_TTMM_273 | Región METRO ET RODRIGUEZ | Reemplazo de T.I. Marca MITSUBISHI PC-505-SC Unidad RD 5L0525I R Equipo RD 5EZRD2 5L0525 | 1 | Equip. Eléctrico | Transmisión | Obsolescencia-Reposición | 300000 | 0.7 | 210000 | 0.15 | 45000 | 0.15 | 45000 | 0 | 0 | 0 | 300000 | 0
1885 | 856 | Tner_TTMM_274 | Región METRO ET RODRIGUEZ | Reemplazo de T.I. Marca MITSUBISHI PC-505-SC Unidad RD 5L0525I S Equipo RD 5EZRD2 5L0525 | 1 | Equip. Eléctrico | Transmisión | Obsolescencia-Reposición | 300000 | 0.7 | 210000 | 0.15 | 45000 | 0.15 | 45000 | 0 | 0 | 0 | 300000 | 0
1886 | 857 | Tner_TTMM_275 | Región METRO ET RODRIGUEZ | Reemplazo de T.I. Marca MITSUBISHI PC-505-SC Unidad RD 5L0525I T Equipo RD 5EZRD2 5L0525 | 1 | Equip. Eléctrico | Transmisión | Obsolescencia-Reposición | 300000 | 0.7 | 210000 | 0.15 | 45000 | 0.15 | 45000 | 0 | 0 | 0 | 300000 | 0
1887 | 858 | Tner_TTMM_276 | Región METRO ET RODRIGUEZ | Reemplazo de T.I. Marca MITSUBISHI PC-505-SC Unidad RD 5L0715I R Equipo RD 5RARD1 5L0715 | 1 | Equip. Eléctrico | Transmisión | Obsolescencia-Reposición | 300000 | 0.7 | 210000 | 0.15 | 45000 | 0.15 | 45000 | 0 | 0 | 0 | 300000 | 0
1888 | 859 | Tner_TTMM_277 | Región METRO ET RODRIGUEZ | Reemplazo de T.I. Marca MITSUBISHI PC-505-SC Unidad RD 5L0715I S Equipo RD 5RARD1 5L0715 | 1 | Equip. Eléctrico | Transmisión | Obsolescencia-Reposición | 300000 | 0.7 | 210000 | 0.15 | 45000 | 0.15 | 45000 | 0 | 0 | 0 | 300000 | 0
1889 | 860 | Tner_TTMM_278 | Región METRO ET RODRIGUEZ | Reemplazo de T.I. Marca MITSUBISHI PC-505-SC Unidad RD 5L0715I T Equipo RD 5RARD1 5L0715 | 1 | Equip. Eléctrico | Transmisión | Obsolescencia-Reposición | 300000 | 0.7 | 210000 | 0.15 | 45000 | 0.15 | 45000 | 0 | 0 | 0 | 300000 | 0
1890 | 861 | Tner_TTMM_279 | Región METRO ET RODRIGUEZ | Reemplazo de T.I. Marca MITSUBISHI PC-505-SC Unidad RD 5L0725I R Equipo RD 5RARD1 5L0725 | 1 | Equip. Eléctrico | Transmisión | Obsolescencia-Reposición | 300000 | 0.7 | 210000 | 0.15 | 45000 | 0.15 | 45000 | 0 | 0 | 0 | 300000 | 0
1891 | 862 | Tner_TTMM_280 | Región METRO ET RODRIGUEZ | Reemplazo de T.I. Marca MITSUBISHI PC-505-SC Unidad RD 5L0725I S Equipo RD 5RARD1 5L0725 | 1 | Equip. Eléctrico | Transmisión | Obsolescencia-Reposición | 300000 | 0.7 | 210000 | 0.15 | 45000 | 0.15 | 45000 | 0 | 0 | 0 | 300000 | 0
1892 | 863 | Tner_TTMM_281 | Región METRO ET RODRIGUEZ | Reemplazo de T.I. Marca MITSUBISHI PC-505-SC Unidad RD 5L0725I T Equipo RD 5RARD1 5L0725 | 1 | Equip. Eléctrico | Transmisión | Obsolescencia-Reposición | 300000 | 0.7 | 210000 | 0.15 | 45000 | 0.15 | 45000 | 0 | 0 | 0 | 300000 | 0
1893 | 864 | Tner_TTMM_282 | Región NORTE ET GRAN MENDOZA | Reemplazo de T.I. Marca BBC Unidad 5JA01 Equipo 5D01 Fase R | 1 | Equip. Eléctrico | Transmisión | Obsolescencia-Reposición | 300000 | 0.7 | 210000 | 0.15 | 45000 | 0.15 | 45000 | 0 | 0 | 0 | 0 | 300000
1894 | 865 | Tner_TTMM_283 | Región NORTE ET GRAN MENDOZA | Reemplazo de T.I. Marca BBC Unidad 5JA01 Equipo 5D01 Fase S | 1 | Equip. Eléctrico | Transmisión | Obsolescencia-Reposición | 300000 | 0.7 | 210000 | 0.15 | 45000 | 0.15 | 45000 | 0 | 0 | 0 | 0 | 300000
1895 | 866 | Tner_TTMM_284 | Región NORTE ET GRAN MENDOZA | Reemplazo de T.I. Marca BBC Unidad 5JA01 Equipo 5D01 Fase T | 1 | Equip. Eléctrico | Transmisión | Obsolescencia-Reposición | 300000 | 0.7 | 210000 | 0.15 | 45000 | 0.15 | 45000 | 0 | 0 | 0 | 0 | 300000
1896 | 867 | Tner_TTMM_285 | Región NORTE ET GRAN MENDOZA | Reemplazo de T.I. Marca BBC Unidad 5JA02 Equipo 5D02 Fase R | 1 | Equip. Eléctrico | Transmisión | Obsolescencia-Reposición | 300000 | 0.7 | 210000 | 0.15 | 45000 | 0.15 | 45000 | 0 | 0 | 0 | 0 | 300000
1897 | 868 | Tner_TTMM_286 | Región NORTE ET GRAN MENDOZA | Reemplazo de T.I. Marca BBC Unidad 5JA02 Equipo 5D02 Fase S | 1 | Equip. Eléctrico | Transmisión | Obsolescencia-Reposición | 300000 | 0.7 | 210000 | 0.15 | 45000 | 0.15 | 45000 | 0 | 0 | 0 | 0 | 300000
1898 | 869 | Tner_TTMM_287 | Región NORTE ET GRAN MENDOZA | Reemplazo de T.I. Marca BBC Unidad 5JA03 Equipo 5D03 Fase R | 1 | Equip. Eléctrico | Transmisión | Obsolescencia-Reposición | 300000 | 0.7 | 210000 | 0.15 | 45000 | 0.15 | 45000 | 0 | 0 | 0 | 0 | 300000
1899 | 870 | Tner_TTMM_288 | Región NORTE ET GRAN MENDOZA | Reemplazo de T.I. Marca BBC Unidad 5JA03 Equipo 5D03 Fase S | 1 | Equip. Eléctrico | Transmisión | Obsolescencia-Reposición | 300000 | 0.7 | 210000 | 0.15 | 45000 | 0.15 | 45000 | 0 | 0 | 0 | 0 | 300000
1900 | 871 | Tner_TTMM_289 | Región NORTE ET GRAN MENDOZA | Reemplazo de T.I. Marca BBC Unidad 5JA03 Equipo 5D03 Fase T | 1 | Equip. Eléctrico | Transmisión | Obsolescencia-Reposición | 300000 | 0.7 | 210000 | 0.15 | 45000 | 0.15 | 45000 | 0 | 0 | 0 | 0 | 300000
1901 | 872 | Tner_TTMM_290 | Región NORTE ET GRAN MENDOZA | Reemplazo de T.I. Marca BBC Unidad 5JA04 Equipo 5D04 Fase R | 1 | Equip. Eléctrico | Transmisión | Obsolescencia-Reposición | 300000 | 0.7 | 210000 | 0.15 | 45000 | 0.15 | 45000 | 0 | 0 | 0 | 0 | 300000
1902 | 873 | Tner_TTMM_291 | Región NORTE ET GRAN MENDOZA | Reemplazo de T.I. Marca BBC Unidad 5JA04 Equipo 5D04 Fase S | 1 | Equip. Eléctrico | Transmisión | Obsolescencia-Reposición | 300000 | 0.7 | 210000 | 0.15 | 45000 | 0.15 | 45000 | 0 | 0 | 0 | 0 | 300000
1903 | 874 | Tner_TTMM_292 | Región NORTE ET GRAN MENDOZA | Reemplazo de T.I. Marca BBC Unidad 5JA04 Equipo 5D04 Fase T | 1 | Equip. Eléctrico | Transmisión | Obsolescencia-Reposición | 300000 | 0.7 | 210000 | 0.15 | 45000 | 0.15 | 45000 | 0 | 0 | 0 | 0 | 300000
1904 | 875 | Tner_TTMM_293 | Región NORTE ET GRAN MENDOZA | Reemplazo de T.I. Marca BBC Unidad 5JB01 Equipo 5D01 Fase R | 1 | Equip. Eléctrico | Transmisión | Obsolescencia-Reposición | 300000 | 0.7 | 210000 | 0.15 | 45000 | 0.15 | 45000 | 0 | 0 | 0 | 0 | 300000
1905 | 876 | Tner_TTMM_294 | Región NORTE ET GRAN MENDOZA | Reemplazo de T.I. Marca BBC Unidad 5JB01 Equipo 5D01 Fase S | 1 | Equip. Eléctrico | Transmisión | Obsolescencia-Reposición | 300000 | 0.7 | 210000 | 0.15 | 45000 | 0.15 | 45000 | 0 | 0 | 0 | 0 | 300000
1906 | 877 | Tner_TTMM_295 | Región NORTE ET GRAN MENDOZA | Reemplazo de T.I. Marca BBC Unidad 5JB01 Equipo 5D01 Fase T | 1 | Equip. Eléctrico | Transmisión | Obsolescencia-Reposición | 300000 | 0.7 | 210000 | 0.15 | 45000 | 0.15 | 45000 | 0 | 0 | 0 | 0 | 300000
1907 | 878 | Tner_TTMM_296 | Región NORTE ET GRAN MENDOZA | Reemplazo de T.I. Marca BBC Unidad 5JB02 Equipo 5D02 Fase R | 1 | Equip. Eléctrico | Transmisión | Obsolescencia-Reposición | 300000 | 0.7 | 210000 | 0.15 | 45000 | 0.15 | 45000 | 0 | 0 | 0 | 0 | 300000
1908 | 879 | Tner_TTMM_297 | Región NORTE ET GRAN MENDOZA | Reemplazo de T.I. Marca BBC Unidad 5JB02 Equipo 5D02 Fase S | 1 | Equip. Eléctrico | Transmisión | Obsolescencia-Reposición | 300000 | 0.7 | 210000 | 0.15 | 45000 | 0.15 | 45000 | 0 | 0 | 0 | 0 | 300000
1909 | 880 | Tner_TTMM_298 | Región NORTE ET GRAN MENDOZA | Reemplazo de T.I. Marca BBC Unidad 5JB02 Equipo 5D02 Fase T | 1 | Equip. Eléctrico | Transmisión | Obsolescencia-Reposición | 300000 | 0.7 | 210000 | 0.15 | 45000 | 0.15 | 45000 | 0 | 0 | 0 | 0 | 300000
1910 | 881 | Tner_TTMM_299 | Región NORTE ET GRAN MENDOZA | Reemplazo de T.I. Marca BBC Unidad 5JB03 Equipo 5D03 Fase R | 1 | Equip. Eléctrico | Transmisión | Obsolescencia-Reposición | 300000 | 0.7 | 210000 | 0.15 | 45000 | 0.15 | 45000 | 0 | 0 | 0 | 0 | 300000
1911 | 882 | Tner_TTMM_300 | Región NORTE ET GRAN MENDOZA | Reemplazo de T.I. Marca BBC Unidad 5JB03 Equipo 5D03 Fase S | 1 | Equip. Eléctrico | Transmisión | Obsolescencia-Reposición | 300000 | 0.7 | 210000 | 0.15 | 45000 | 0.15 | 45000 | 0 | 0 | 0 | 0 | 300000
1912 | 883 | Tner_TTMM_301 | Región NORTE ET GRAN MENDOZA | Reemplazo de T.I. Marca BBC Unidad 5JB03 Equipo 5D03 Fase T | 1 | Equip. Eléctrico | Transmisión | Obsolescencia-Reposición | 300000 | 0.7 | 210000 | 0.15 | 45000 | 0.15 | 45000 | 0 | 0 | 0 | 0 | 300000
1913 | 884 | Tner_TTMM_302 | Región NORTE ET GRAN MENDOZA | Reemplazo de T.I. Marca BBC Unidad 5JB04 Equipo 5D04 Fase R | 1 | Equip. Eléctrico | Transmisión | Obsolescencia-Reposición | 300000 | 0.7 | 210000 | 0.15 | 45000 | 0.15 | 45000 | 0 | 0 | 0 | 0 | 300000
1914 | 885 | Tner_TTMM_303 | Región NORTE ET GRAN MENDOZA | Reemplazo de T.I. Marca BBC Unidad 5JB04 Equipo 5D04 Fase S | 1 | Equip. Eléctrico | Transmisión | Obsolescencia-Reposición | 300000 | 0.7 | 210000 | 0.15 | 45000 | 0.15 | 45000 | 0 | 0 | 0 | 0 | 300000
1915 | 886 | Tner_TTMM_304 | Región NORTE ET GRAN MENDOZA | Reemplazo de T.I. Marca BBC Unidad 5JB04 Equipo 5D04 Fase T | 1 | Equip. Eléctrico | Transmisión | Obsolescencia-Reposición | 300000 | 0.7 | 210000 | 0.15 | 45000 | 0.15 | 45000 | 0 | 0 | 0 | 0 | 300000
1916 | 887 | Tner_TTMM_305 | Región NORTE ET GRAN MENDOZA | Reemplazo de T.I. Marca BBC Unidad 5JC01 Equipo 5D12 Fase R | 1 | Equip. Eléctrico | Transmisión | Obsolescencia-Reposición | 300000 | 0.7 | 210000 | 0.15 | 45000 | 0.15 | 45000 | 0 | 0 | 0 | 0 | 300000
1917 | 888 | Tner_TTMM_306 | Región NORTE ET GRAN MENDOZA | Reemplazo de T.I. Marca BBC Unidad 5JC01 Equipo 5D12 Fase S | 1 | Equip. Eléctrico | Transmisión | Obsolescencia-Reposición | 300000 | 0.7 | 210000 | 0.15 | 45000 | 0.15 | 45000 | 0 | 0 | 0 | 0 | 300000
1918 | 889 | Tner_TTMM_307 | Región NORTE ET GRAN MENDOZA | Reemplazo de T.I. Marca BBC Unidad 5JC01 Equipo 5D12 Fase T | 1 | Equip. Eléctrico | Transmisión | Obsolescencia-Reposición | 300000 | 0.7 | 210000 | 0.15 | 45000 | 0.15 | 45000 | 0 | 0 | 0 | 0 | 300000
1919 | 890 | Tner_TTMM_308 | Región NORTE ET GRAN MENDOZA | Reemplazo de T.I. Marca BBC Unidad 5JC02 Equipo 5D12 Fase R | 1 | Equip. Eléctrico | Transmisión | Obsolescencia-Reposición | 300000 | 0.7 | 210000 | 0.15 | 45000 | 0.15 | 45000 | 0 | 0 | 0 | 0 | 300000
1920 | 891 | Tner_TTMM_309 | Región NORTE ET GRAN MENDOZA | Reemplazo de T.I. Marca BBC Unidad 5JC02 Equipo 5D12 Fase S | 1 | Equip. Eléctrico | Transmisión | Obsolescencia-Reposición | 300000 | 0.7 | 210000 | 0.15 | 45000 | 0.15 | 45000 | 0 | 0 | 0 | 0 | 300000
1921 | 892 | Tner_TTMM_310 | Región NORTE ET GRAN MENDOZA | Reemplazo de T.I. Marca BBC Unidad 5JC02 Equipo 5D12 Fase T | 1 | Equip. Eléctrico | Transmisión | Obsolescencia-Reposición | 300000 | 0.7 | 210000 | 0.15 | 45000 | 0.15 | 45000 | 0 | 0 | 0 | 0 | 300000
1922 | 893 | Tner_TTMM_311 | Región NORTE ET GRAN MENDOZA | Reemplazo de T.I. Marca BBC Unidad 5JC03 Equipo 5D34 Fase R | 1 | Equip. Eléctrico | Transmisión | Obsolescencia-Reposición | 300000 | 0.7 | 210000 | 0.15 | 45000 | 0.15 | 45000 | 0 | 0 | 0 | 0 | 300000
1923 | 894 | Tner_TTMM_312 | Región NORTE ET GRAN MENDOZA | Reemplazo de T.I. Marca BBC Unidad 5JC03 Equipo 5D34 Fase S | 1 | Equip. Eléctrico | Transmisión | Obsolescencia-Reposición | 300000 | 0.7 | 210000 | 0.15 | 45000 | 0.15 | 45000 | 0 | 0 | 0 | 0 | 300000
1924 | 895 | Tner_TTMM_313 | Región NORTE ET GRAN MENDOZA | Reemplazo de T.I. Marca BBC Unidad 5JC03 Equipo 5D34 Fase T | 1 | Equip. Eléctrico | Transmisión | Obsolescencia-Reposición | 300000 | 0.7 | 210000 | 0.15 | 45000 | 0.15 | 45000 | 0 | 0 | 0 | 0 | 300000
1925 | 896 | Tner_TTMM_314 | Región NORTE ET GRAN MENDOZA | Reemplazo de T.I. Marca BBC Unidad 5JC04 Equipo 5D34 Fase R | 1 | Equip. Eléctrico | Transmisión | Obsolescencia-Reposición | 300000 | 0.7 | 210000 | 0.15 | 45000 | 0.15 | 45000 | 0 | 0 | 0 | 0 | 300000
1926 | 897 | Tner_TTMM_315 | Región NORTE ET GRAN MENDOZA | Reemplazo de T.I. Marca BBC Unidad 5JC04 Equipo 5D34 Fase S | 1 | Equip. Eléctrico | Transmisión | Obsolescencia-Reposición | 300000 | 0.7 | 210000 | 0.15 | 45000 | 0.15 | 45000 | 0 | 0 | 0 | 0 | 300000
1927 | 898 | Tner_TTMM_316 | Región NORTE ET GRAN MENDOZA | Reemplazo de T.I. Marca BBC Unidad 5JC04 Equipo 5D34 Fase T | 1 | Equip. Eléctrico | Transmisión | Obsolescencia-Reposición | 300000 | 0.7 | 210000 | 0.15 | 45000 | 0.15 | 45000 | 0 | 0 | 0 | 0 | 300000
1179 | 899 | Tner_TTMM_317 | Región NORTE ET RIO GRANDE | Reemplazo de T.I. Marca BBC Unidad A3T1 Equipo 5D315 Fase R | 1 | Equip. Eléctrico | Transformación | Obsolescencia-Reposición | 300000 | 0.7 | 210000 | 0.15 | 45000 | 0.15 | 45000 | 0 | 0 | 0 | 0 | 300000
1180 | 900 | Tner_TTMM_318 | Región NORTE ET RIO GRANDE | Reemplazo de T.I. Marca BBC Unidad A3T1 Equipo 5D315 Fase S | 1 | Equip. Eléctrico | Transformación | Obsolescencia-Reposición | 300000 | 0.7 | 210000 | 0.15 | 45000 | 0.15 | 45000 | 0 | 0 | 0 | 0 | 300000
1181 | 901 | Tner_TTMM_319 | Región NORTE ET RIO GRANDE | Reemplazo de T.I. Marca BBC Unidad A3T1 Equipo 5D315 Fase T | 1 | Equip. Eléctrico | Transformación | Obsolescencia-Reposición | 300000 | 0.7 | 210000 | 0.15 | 45000 | 0.15 | 45000 | 0 | 0 | 0 | 0 | 300000
1182 | 902 | Tner_TTMM_320 | Región NORTE ET RIO GRANDE | Reemplazo de T.I. Marca BBC Unidad A3T2 Equipo 5D315 Fase R | 1 | Equip. Eléctrico | Transformación | Obsolescencia-Reposición | 300000 | 0.7 | 210000 | 0.15 | 45000 | 0.15 | 45000 | 0 | 0 | 0 | 0 | 300000
1183 | 903 | Tner_TTMM_321 | Región NORTE ET RIO GRANDE | Reemplazo de T.I. Marca BBC Unidad A3T2 Equipo 5D315 Fase S | 1 | Equip. Eléctrico | Transformación | Obsolescencia-Reposición | 300000 | 0.7 | 210000 | 0.15 | 45000 | 0.15 | 45000 | 0 | 0 | 0 | 0 | 300000
1184 | 904 | Tner_TTMM_322 | Región NORTE ET RIO GRANDE | Reemplazo de T.I. Marca BBC Unidad A3T2 Equipo 5D315 Fase T | 1 | Equip. Eléctrico | Transformación | Obsolescencia-Reposición | 300000 | 0.7 | 210000 | 0.15 | 45000 | 0.15 | 45000 | 0 | 0 | 0 | 0 | 300000
1185 | 905 | Tner_TTMM_323 | Región NORTE ET RIO GRANDE | Reemplazo de T.I. Marca BBC Unidad A3T4 Equipo 5D325 Fase R | 1 | Equip. Eléctrico | Transformación | Obsolescencia-Reposición | 300000 | 0.7 | 210000 | 0.15 | 45000 | 0.15 | 45000 | 0 | 0 | 0 | 0 | 300000
1186 | 906 | Tner_TTMM_324 | Región NORTE ET RIO GRANDE | Reemplazo de T.I. Marca BBC Unidad A3T4 Equipo 5D325 Fase S | 1 | Equip. Eléctrico | Transformación | Obsolescencia-Reposición | 300000 | 0.7 | 210000 | 0.15 | 45000 | 0.15 | 45000 | 0 | 0 | 0 | 0 | 300000
1187 | 907 | Tner_TTMM_325 | Región NORTE ET RIO GRANDE | Reemplazo de T.I. Marca BBC Unidad A3T4 Equipo 5D325 Fase T | 1 | Equip. Eléctrico | Transformación | Obsolescencia-Reposición | 300000 | 0.7 | 210000 | 0.15 | 45000 | 0.15 | 45000 | 0 | 0 | 0 | 0 | 300000
1188 | 908 | Tner_TTMM_326 | Región NORTE ET RIO GRANDE | Reemplazo de T.I. Marca BBC Unidad A4T1 Equipo 5D415 Fase R | 1 | Equip. Eléctrico | Transformación | Obsolescencia-Reposición | 300000 | 0.7 | 210000 | 0.15 | 45000 | 0.15 | 45000 | 0 | 0 | 0 | 0 | 300000
1189 | 909 | Tner_TTMM_327 | Región NORTE ET RIO GRANDE | Reemplazo de T.I. Marca BBC Unidad A4T1 Equipo 5D415 Fase S | 1 | Equip. Eléctrico | Transformación | Obsolescencia-Reposición | 300000 | 0.7 | 210000 | 0.15 | 45000 | 0.15 | 45000 | 0 | 0 | 0 | 0 | 300000
1190 | 910 | Tner_TTMM_328 | Región NORTE ET RIO GRANDE | Reemplazo de T.I. Marca BBC Unidad A4T1 Equipo 5D415 Fase T | 1 | Equip. Eléctrico | Transformación | Obsolescencia-Reposición | 300000 | 0.7 | 210000 | 0.15 | 45000 | 0.15 | 45000 | 0 | 0 | 0 | 0 | 300000
1191 | 911 | Tner_TTMM_329 | Región NORTE ET RIO GRANDE | Reemplazo de T.I. Marca BBC Unidad A4T2 Equipo 5D415 Fase R | 1 | Equip. Eléctrico | Transformación | Obsolescencia-Reposición | 300000 | 0.7 | 210000 | 0.15 | 45000 | 0.15 | 45000 | 0 | 0 | 0 | 0 | 300000
1192 | 912 | Tner_TTMM_330 | Región NORTE ET RIO GRANDE | Reemplazo de T.I. Marca BBC Unidad A4T2 Equipo 5D415 Fase S | 1 | Equip. Eléctrico | Transformación | Obsolescencia-Reposición | 300000 | 0.7 | 210000 | 0.15 | 45000 | 0.15 | 45000 | 0 | 0 | 0 | 0 | 300000
1193 | 913 | Tner_TTMM_331 | Región NORTE ET RIO GRANDE | Reemplazo de T.I. Marca BBC Unidad A4T2 Equipo 5D415 Fase T | 1 | Equip. Eléctrico | Transformación | Obsolescencia-Reposición | 300000 | 0.7 | 210000 | 0.15 | 45000 | 0.15 | 45000 | 0 | 0 | 0 | 0 | 300000
1194 | 914 | Tner_TTMM_332 | Región NORTE ET RIO GRANDE | Reemplazo de T.I. Marca BBC Unidad A4T3 Equipo 5D425 Fase R | 1 | Equip. Eléctrico | Transformación | Obsolescencia-Reposición | 300000 | 0.7 | 210000 | 0.15 | 45000 | 0.15 | 45000 | 0 | 0 | 0 | 0 | 300000
1195 | 915 | Tner_TTMM_333 | Región NORTE ET RIO GRANDE | Reemplazo de T.I. Marca BBC Unidad A4T3 Equipo 5D425 Fase S | 1 | Equip. Eléctrico | Transformación | Obsolescencia-Reposición | 300000 | 0.7 | 210000 | 0.15 | 45000 | 0.15 | 45000 | 0 | 0 | 0 | 0 | 300000
1196 | 916 | Tner_TTMM_334 | Región NORTE ET RIO GRANDE | Reemplazo de T.I. Marca BBC Unidad A4T3 Equipo 5D425 Fase T | 1 | Equip. Eléctrico | Transformación | Obsolescencia-Reposición | 300000 | 0.7 | 210000 | 0.15 | 45000 | 0.15 | 45000 | 0 | 0 | 0 | 0 | 300000
1197 | 917 | Tner_TTMM_335 | Región NORTE ET RIO GRANDE | Reemplazo de T.I. Marca BBC Unidad A4T4 Equipo 5D425 Fase R | 1 | Equip. Eléctrico | Transformación | Obsolescencia-Reposición | 300000 | 0.7 | 210000 | 0.15 | 45000 | 0.15 | 45000 | 0 | 0 | 0 | 0 | 300000
1198 | 918 | Tner_TTMM_336 | Región NORTE ET RIO GRANDE | Reemplazo de T.I. Marca BBC Unidad A4T4 Equipo 5D425 Fase S | 1 | Equip. Eléctrico | Transformación | Obsolescencia-Reposición | 300000 | 0.7 | 210000 | 0.15 | 45000 | 0.15 | 45000 | 0 | 0 | 0 | 0 | 300000
1199 | 919 | Tner_TTMM_337 | Región NORTE ET RIO GRANDE | Reemplazo de T.I. Marca BBC Unidad A4T4 Equipo 5D425 Fase T | 1 | Equip. Eléctrico | Transformación | Obsolescencia-Reposición | 300000 | 0.7 | 210000 | 0.15 | 45000 | 0.15 | 45000 | 0 | 0 | 0 | 0 | 300000
1928 | 920 | Tner_TTMM_338 | Región SUR ET EL CHOCON | Reemplazo de T.I. Marca MITSUBISHI - PC-50 SC Unidad ( CH CS38I ) - 3 Fases | Global | Equip. Eléctrico | Transmisión | Obsolescencia-Reposición | 900000 | 0.7 | 630000 | 0.15 | 135000 | 0.15 | 135000 | 0 | 0 | 0 | 0 | 900000
1929 | 921 | Tner_TTMM_339 | Región SUR ET EL CHOCON | Reemplazo de T.I. Marca MITSUBISHI - PC-50 SC Unidad (CH CS34I) - 3 Fases | Global | Equip. Eléctrico | Transmisión | Obsolescencia-Reposición | 900000 | 0.7 | 630000 | 0.15 | 135000 | 0.15 | 135000 | 0 | 0 | 0 | 0 | 900000
1930 | 922 | Tner_TTMM_340 | Región SUR ET EL CHOCON | Reemplazo de T.I. Marca MITSUBISHI - PC-50 SC Unidad ( CH CS24I ) - 3 Fases | Global | Equip. Eléctrico | Transmisión | Obsolescencia-Reposición | 900000 | 0.7 | 630000 | 0.15 | 135000 | 0.15 | 135000 | 0 | 0 | 0 | 0 | 900000
1931 | 923 | Tner_TTMM_341 | Región SUR ET EL CHOCON | Reemplazo de T.I. Marca MITSUBISHI - PC-50 SC Unidad ( CH CS28I ) - 3 Fases | Global | Equip. Eléctrico | Transmisión | Obsolescencia-Reposición | 900000 | 0.7 | 630000 | 0.15 | 135000 | 0.15 | 135000 | 0 | 0 | 0 | 0 | 900000
247 | 924 | Tner_TTMM_342 | Región NORTE ET ROSARIO OESTE | Reemplazo de T.V. 132kV Marca CGS VIO 145 AE Unidad 1V09 Equipo 1GORO1 Fase R | 1 | Equip. Eléctrico | Conexión | Obsolescencia-Reposición | 144000 | 0.7 | 100800 | 0.15 | 21600 | 0.15 | 21600 | 144000 | 0 | 0 | 0 | 0
248 | 925 | Tner_TTMM_343 | Región NORTE ET ROSARIO OESTE | Reemplazo de T.V. 132kV Marca CGS VIO 145 AE Unidad 1V09 Equipo 1GORO1 Fase S | 1 | Equip. Eléctrico | Conexión | Obsolescencia-Reposición | 144000 | 0.7 | 100800 | 0.15 | 21600 | 0.15 | 21600 | 144000 | 0 | 0 | 0 | 0
249 | 926 | Tner_TTMM_344 | Región NORTE ET ROSARIO OESTE | Reemplazo de T.V. 132kV Marca CGS VIO 145 AE Unidad 1V09 Equipo 1GORO1 Fase T | 1 | Equip. Eléctrico | Conexión | Obsolescencia-Reposición | 144000 | 0.7 | 100800 | 0.15 | 21600 | 0.15 | 21600 | 144000 | 0 | 0 | 0 | 0
250 | 927 | Tner_TTMM_345 | Región NORTE ET ROSARIO OESTE | Reemplazo de T.V. 132kV Marca CGS VIO 145 AE Unidad 1V11 Equipo 1RORU3 Fase R | 1 | Equip. Eléctrico | Conexión | Obsolescencia-Reposición | 144000 | 0.7 | 100800 | 0.15 | 21600 | 0.15 | 21600 | 144000 | 0 | 0 | 0 | 0
251 | 928 | Tner_TTMM_346 | Región NORTE ET ROSARIO OESTE | Reemplazo de T.V. 132kV Marca CGS VIO 145 AE Unidad 1V11 Equipo 1RORU3 Fase S | 1 | Equip. Eléctrico | Conexión | Obsolescencia-Reposición | 144000 | 0.7 | 100800 | 0.15 | 21600 | 0.15 | 21600 | 144000 | 0 | 0 | 0 | 0
252 | 929 | Tner_TTMM_347 | Región NORTE ET ROSARIO OESTE | Reemplazo de T.V. 132kV Marca CGS VIO 145 AE Unidad 1V11 Equipo 1RORU3 Fase T | 1 | Equip. Eléctrico | Conexión | Obsolescencia-Reposición | 144000 | 0.7 | 100800 | 0.15 | 21600 | 0.15 | 21600 | 144000 | 0 | 0 | 0 | 0
1200 | 930 | Tner_TTMM_348 | Región NORTE ET ROSARIO OESTE | Reemplazo de T.V. 132kV Marca CGS VIO 145 AE Unidad 1VAT1 Equipo ACT1RO Fase | 1 | Equip. Eléctrico | Transformación | Obsolescencia-Reposición | 144000 | 0.7 | 100800 | 0.15 | 21600 | 0.15 | 21600 | 144000 | 0 | 0 | 0 | 0
253 | 931 | Tner_TTMM_349 | Región NORTE ET ROSARIO OESTE | Reemplazo de T.V. 132kV Marca CGS VIO 145 AE Unidad 1V08 Equipo 1PDRO1 Fase R | 1 | Equip. Eléctrico | Conexión | Obsolescencia-Reposición | 144000 | 0.7 | 100800 | 0.15 | 21600 | 0.15 | 21600 | 144000 | 0 | 0 | 0 | 0
254 | 932 | Tner_TTMM_350 | Región NORTE ET ROSARIO OESTE | Reemplazo de T.V. 132kV Marca CGS VIO 145 AE Unidad 1V08 Equipo 1PDRO1 Fase S | 1 | Equip. Eléctrico | Conexión | Obsolescencia-Reposición | 144000 | 0.7 | 100800 | 0.15 | 21600 | 0.15 | 21600 | 144000 | 0 | 0 | 0 | 0
255 | 933 | Tner_TTMM_351 | Región NORTE ET ROSARIO OESTE | Reemplazo de T.V. 132kV Marca CGS VIO 145 AE Unidad 1V08 Equipo 1PDRO1 Fase T | 1 | Equip. Eléctrico | Conexión | Obsolescencia-Reposición | 144000 | 0.7 | 100800 | 0.15 | 21600 | 0.15 | 21600 | 144000 | 0 | 0 | 0 | 0
1201 | 934 | Tner_TTMM_352 | Región NORTE ET ROSARIO OESTE | Reemplazo de T.V. 132kV Marca TTE UEV 110 Unidad 1VT3 Equipo ACT3RO Fase | 1 | Equip. Eléctrico | Transformación | Obsolescencia-Reposición | 144000 | 0.7 | 100800 | 0.15 | 21600 | 0.15 | 21600 | 144000 | 0 | 0 | 0 | 0
256 | 935 | Tner_TTMM_353 | Región NORTE ET ROSARIO OESTE | Reemplazo de T.V. 220kV Marca MAGRINI TVH 245 L Unidad 2V03 Equipo 2RARO2 Fase R | 1 | Equip. Eléctrico | Conexión | Obsolescencia-Reposición | 208000 | 0.7 | 145600 | 0.15 | 31200 | 0.15 | 31200 | 208000 | 0 | 0 | 0 | 0
257 | 936 | Tner_TTMM_354 | Región NORTE ET ROSARIO OESTE | Reemplazo de T.V. 220kV Marca MAGRINI TVH 245 L Unidad 2V03 Equipo 2RARO2 Fase S | 1 | Equip. Eléctrico | Conexión | Obsolescencia-Reposición | 208000 | 0.7 | 145600 | 0.15 | 31200 | 0.15 | 31200 | 208000 | 0 | 0 | 0 | 0
258 | 937 | Tner_TTMM_355 | Región NORTE ET ROSARIO OESTE | Reemplazo de T.V. 220kV Marca MAGRINI TVH 245 L Unidad 2V03 Equipo 2RARO2 Fase T | 1 | Equip. Eléctrico | Conexión | Obsolescencia-Reposición | 208000 | 0.7 | 145600 | 0.15 | 31200 | 0.15 | 31200 | 208000 | 0 | 0 | 0 | 0
259 | 938 | Tner_TTMM_356 | Región NORTE ET ROSARIO OESTE | Reemplazo de T.V. 220kV Marca MAGRINI TVH 245 L Unidad 2V04 Equipo 2C04 Fase R | 1 | Equip. Eléctrico | Conexión | Obsolescencia-Reposición | 208000 | 0.7 | 145600 | 0.15 | 31200 | 0.15 | 31200 | 208000 | 0 | 0 | 0 | 0
260 | 939 | Tner_TTMM_357 | Región NORTE ET ROSARIO OESTE | Reemplazo de T.V. 220kV Marca MAGRINI TVH 245 L Unidad 2V04 Equipo 2C04 Fase S | 1 | Equip. Eléctrico | Conexión | Obsolescencia-Reposición | 208000 | 0.7 | 145600 | 0.15 | 31200 | 0.15 | 31200 | 208000 | 0 | 0 | 0 | 0
261 | 940 | Tner_TTMM_358 | Región NORTE ET ROSARIO OESTE | Reemplazo de T.V. 220kV Marca MAGRINI TVH 245 L Unidad 2V04 Equipo 2C04 Fase T | 1 | Equip. Eléctrico | Conexión | Obsolescencia-Reposición | 208000 | 0.7 | 145600 | 0.15 | 31200 | 0.15 | 31200 | 208000 | 0 | 0 | 0 | 0
262 | 941 | Tner_TTMM_359 | Región NORTE ET ROSARIO OESTE | Reemplazo de T.V. 220kV Marca MAGRINI TVH 245 L Unidad 2V05 Equipo 2C05 Fase R | 1 | Equip. Eléctrico | Conexión | Obsolescencia-Reposición | 208000 | 0.7 | 145600 | 0.15 | 31200 | 0.15 | 31200 | 208000 | 0 | 0 | 0 | 0
263 | 942 | Tner_TTMM_360 | Región NORTE ET ROSARIO OESTE | Reemplazo de T.V. 220kV Marca MAGRINI TVH 245 L Unidad 2V05 Equipo 2C05 Fase S | 1 | Equip. Eléctrico | Conexión | Obsolescencia-Reposición | 208000 | 0.7 | 145600 | 0.15 | 31200 | 0.15 | 31200 | 208000 | 0 | 0 | 0 | 0
264 | 943 | Tner_TTMM_361 | Región NORTE ET ROSARIO OESTE | Reemplazo de T.V. 220kV Marca MAGRINI TVH 245 L Unidad 2V05 Equipo 2C05 Fase T | 1 | Equip. Eléctrico | Conexión | Obsolescencia-Reposición | 208000 | 0.7 | 145600 | 0.15 | 31200 | 0.15 | 31200 | 208000 | 0 | 0 | 0 | 0
265 | 944 | Tner_TTMM_362 | Región NORTE ET ROSARIO OESTE | Reemplazo de T.V. 220kV Marca MAGRINI TVH 245 L Unidad 2V06 Equipo 2RARO1 Fase R | 1 | Equip. Eléctrico | Conexión | Obsolescencia-Reposición | 208000 | 0.7 | 145600 | 0.15 | 31200 | 0.15 | 31200 | 208000 | 0 | 0 | 0 | 0
266 | 945 | Tner_TTMM_363 | Región NORTE ET ROSARIO OESTE | Reemplazo de T.V. 220kV Marca MAGRINI TVH 245 L Unidad 2V06 Equipo 2RARO1 Fase S | 1 | Equip. Eléctrico | Conexión | Obsolescencia-Reposición | 208000 | 0.7 | 145600 | 0.15 | 31200 | 0.15 | 31200 | 208000 | 0 | 0 | 0 | 0
267 | 946 | Tner_TTMM_364 | Región NORTE ET ROSARIO OESTE | Reemplazo de T.V. 220kV Marca MAGRINI TVH 245 L Unidad 2V06 Equipo 2RARO1 Fase T | 1 | Equip. Eléctrico | Conexión | Obsolescencia-Reposición | 208000 | 0.7 | 145600 | 0.15 | 31200 | 0.15 | 31200 | 208000 | 0 | 0 | 0 | 0
1932 | 947 | Tner_TTMM_365 | Región METRO ET EZEIZA | Reemplazo de T.V. 500kV Marca ASEA CPDE 550 R-C Equipo EZ 5ABEZ1 Fase R | 1 | Equip. Eléctrico | Transmisión | Obsolescencia-Reposición | 272000 | 0.7 | 190400 | 0.15 | 40800 | 0.15 | 40800 | 272000 | 0 | 0 | 0 | 0
1933 | 948 | Tner_TTMM_366 | Región METRO ET EZEIZA | Reemplazo de T.V. 500kV Marca ASEA CPDE 550 R-C Equipo EZ 5ABEZ1 Fase S | 1 | Equip. Eléctrico | Transmisión | Obsolescencia-Reposición | 272000 | 0.7 | 190400 | 0.15 | 40800 | 0.15 | 40800 | 272000 | 0 | 0 | 0 | 0
1934 | 949 | Tner_TTMM_367 | Región METRO ET EZEIZA | Reemplazo de T.V. 500kV Marca ASEA CPDE 550 R-C Equipo EZ 5ABEZ1 Fase T | 1 | Equip. Eléctrico | Transmisión | Obsolescencia-Reposición | 272000 | 0.7 | 190400 | 0.15 | 40800 | 0.15 | 40800 | 272000 | 0 | 0 | 0 | 0
1935 | 950 | Tner_TTMM_368 | Región METRO ET EZEIZA | Reemplazo de T.V. 500kV Marca ASEA CPDE 550 R-C Equipo EZ 5ABEZ2 Fase R | 1 | Equip. Eléctrico | Transmisión | Obsolescencia-Reposición | 272000 | 0.7 | 190400 | 0.15 | 40800 | 0.15 | 40800 | 272000 | 0 | 0 | 0 | 0
1936 | 951 | Tner_TTMM_369 | Región METRO ET EZEIZA | Reemplazo de T.V. 500kV Marca ASEA CPDE 550 R-C Equipo EZ 5ABEZ2 Fase S | 1 | Equip. Eléctrico | Transmisión | Obsolescencia-Reposición | 272000 | 0.7 | 190400 | 0.15 | 40800 | 0.15 | 40800 | 272000 | 0 | 0 | 0 | 0
1937 | 952 | Tner_TTMM_370 | Región METRO ET EZEIZA | Reemplazo de T.V. 500kV Marca ASEA CPDE 550 R-C Equipo EZ 5ABEZ2 Fase T | 1 | Equip. Eléctrico | Transmisión | Obsolescencia-Reposición | 272000 | 0.7 | 190400 | 0.15 | 40800 | 0.15 | 40800 | 272000 | 0 | 0 | 0 | 0
1202 | 953 | Tner_TTMM_371 | Región METRO ET EZEIZA | Reemplazo de T.V. 500kV Marca MICAFIL WS 525 N3 Equipo EZ 5EZA Fase R | 1 | Equip. Eléctrico | Transformación | Obsolescencia-Reposición | 272000 | 0.7 | 190400 | 0.15 | 40800 | 0.15 | 40800 | 272000 | 0 | 0 | 0 | 0
1203 | 954 | Tner_TTMM_372 | Región METRO ET EZEIZA | Reemplazo de T.V. 500kV Marca MICAFIL WS 525 N3 Equipo EZ 5EZA Fase S | 1 | Equip. Eléctrico | Transformación | Obsolescencia-Reposición | 272000 | 0.7 | 190400 | 0.15 | 40800 | 0.15 | 40800 | 272000 | 0 | 0 | 0 | 0
1204 | 955 | Tner_TTMM_373 | Región METRO ET EZEIZA | Reemplazo de T.V. 500kV Marca MICAFIL WS 525 N3 Equipo EZ 5EZA Fase T | 1 | Equip. Eléctrico | Transformación | Obsolescencia-Reposición | 272000 | 0.7 | 190400 | 0.15 | 40800 | 0.15 | 40800 | 272000 | 0 | 0 | 0 | 0
1205 | 956 | Tner_TTMM_374 | Región METRO ET EZEIZA | Reemplazo de T.V. 500kV Marca MICAFIL WS 525 N3 Equipo EZ 5EZB Fase R | 1 | Equip. Eléctrico | Transformación | Obsolescencia-Reposición | 272000 | 0.7 | 190400 | 0.15 | 40800 | 0.15 | 40800 | 272000 | 0 | 0 | 0 | 0
1206 | 957 | Tner_TTMM_375 | Región METRO ET EZEIZA | Reemplazo de T.V. 500kV Marca MICAFIL WS 525 N3 Equipo EZ 5EZB Fase S | 1 | Equip. Eléctrico | Transformación | Obsolescencia-Reposición | 272000 | 0.7 | 190400 | 0.15 | 40800 | 0.15 | 40800 | 272000 | 0 | 0 | 0 | 0
1207 | 958 | Tner_TTMM_376 | Región METRO ET EZEIZA | Reemplazo de T.V. 500kV Marca MICAFIL WS 525 N3 Equipo EZ 5EZB Fase T | 1 | Equip. Eléctrico | Transformación | Obsolescencia-Reposición | 272000 | 0.7 | 190400 | 0.15 | 40800 | 0.15 | 40800 | 272000 | 0 | 0 | 0 | 0
1208 | 959 | Tner_TTMM_377 | Región METRO ET EZEIZA | Reemplazo de T.V. 500kV Marca MICAFIL WS 525 N3 Equipo EZ 5EZC Fase | 1 | Equip. Eléctrico | Transformación | Obsolescencia-Reposición | 272000 | 0.7 | 190400 | 0.15 | 40800 | 0.15 | 40800 | 272000 | 0 | 0 | 0 | 0
1209 | 960 | Tner_TTMM_378 | Región METRO ET EZEIZA | Reemplazo de T.V. 500kV Marca MICAFIL WS 525 N3 Equipo EZ 5EZC Fase | 1 | Equip. Eléctrico | Transformación | Obsolescencia-Reposición | 272000 | 0.7 | 190400 | 0.15 | 40800 | 0.15 | 40800 | 272000 | 0 | 0 | 0 | 0
1210 | 961 | Tner_TTMM_379 | Región METRO ET EZEIZA | Reemplazo de T.V. 500kV Marca MICAFIL WS 525 N3 Equipo EZ 5EZC Fase | 1 | Equip. Eléctrico | Transformación | Obsolescencia-Reposición | 272000 | 0.7 | 190400 | 0.15 | 40800 | 0.15 | 40800 | 272000 | 0 | 0 | 0 | 0
1211 | 962 | Tner_TTMM_380 | Región METRO ET EZEIZA | Reemplazo de T.V. 500kV Marca MICAFIL WS 525 N3 Equipo EZ 5EZD Fase | 1 | Equip. Eléctrico | Transformación | Obsolescencia-Reposición | 272000 | 0.7 | 190400 | 0.15 | 40800 | 0.15 | 40800 | 272000 | 0 | 0 | 0 | 0
1212 | 963 | Tner_TTMM_381 | Región METRO ET EZEIZA | Reemplazo de T.V. 500kV Marca MICAFIL WS 525 N3 Equipo EZ 5EZD Fase | 1 | Equip. Eléctrico | Transformación | Obsolescencia-Reposición | 272000 | 0.7 | 190400 | 0.15 | 40800 | 0.15 | 40800 | 272000 | 0 | 0 | 0 | 0
1213 | 964 | Tner_TTMM_382 | Región METRO ET EZEIZA | Reemplazo de T.V. 500kV Marca MICAFIL WS 525 N3 Equipo EZ 5EZD Fase | 1 | Equip. Eléctrico | Transformación | Obsolescencia-Reposición | 272000 | 0.7 | 190400 | 0.15 | 40800 | 0.15 | 40800 | 272000 | 0 | 0 | 0 | 0
1938 | 965 | Tner_TTMM_383 | Región METRO ET EZEIZA | Reemplazo de T.V. 500kV Marca ASEA CPDE 550 R-C Equipo EZ 5EZE Fase | 1 | Equip. Eléctrico | Transmisión | Obsolescencia-Reposición | 272000 | 0.7 | 190400 | 0.15 | 40800 | 0.15 | 40800 | 272000 | 0 | 0 | 0 | 0
1939 | 966 | Tner_TTMM_384 | Región METRO ET EZEIZA | Reemplazo de T.V. 500kV Marca ASEA CPDE 550 R-C Equipo EZ 5EZE Fase | 1 | Equip. Eléctrico | Transmisión | Obsolescencia-Reposición | 272000 | 0.7 | 190400 | 0.15 | 40800 | 0.15 | 40800 | 272000 | 0 | 0 | 0 | 0
1214 | 967 | Tner_TTMM_385 | Región METRO ET EZEIZA | Reemplazo de T.V. 500kV Marca MICAFIL WS 525 N3 Equipo EZ 5EZF Fase R | 1 | Equip. Eléctrico | Transformación | Obsolescencia-Reposición | 272000 | 0.7 | 190400 | 0.15 | 40800 | 0.15 | 40800 | 272000 | 0 | 0 | 0 | 0
1215 | 968 | Tner_TTMM_386 | Región METRO ET EZEIZA | Reemplazo de T.V. 500kV Marca MICAFIL WS 525 N3 Equipo EZ 5EZF Fase S | 1 | Equip. Eléctrico | Transformación | Obsolescencia-Reposición | 272000 | 0.7 | 190400 | 0.15 | 40800 | 0.15 | 40800 | 272000 | 0 | 0 | 0 | 0
1216 | 969 | Tner_TTMM_387 | Región METRO ET EZEIZA | Reemplazo de T.V. 500kV Marca MICAFIL WS 525 N3 Equipo EZ 5EZF Fase T | 1 | Equip. Eléctrico | Transformación | Obsolescencia-Reposición | 272000 | 0.7 | 190400 | 0.15 | 40800 | 0.15 | 40800 | 272000 | 0 | 0 | 0 | 0
1940 | 970 | Tner_TTMM_388 | Región METRO ET EZEIZA | Reemplazo de T.V. 500kV Marca MICAFIL O.P. WS525N3 Equipo EZ 5EZHE1 Fase R | 1 | Equip. Eléctrico | Transmisión | Obsolescencia-Reposición | 272000 | 0.7 | 190400 | 0.15 | 40800 | 0.15 | 40800 | 272000 | 0 | 0 | 0 | 0
1941 | 971 | Tner_TTMM_389 | Región METRO ET EZEIZA | Reemplazo de T.V. 500kV Marca MICAFIL O.P. WS525N3 Equipo EZ 5EZHE1 Fase S | 1 | Equip. Eléctrico | Transmisión | Obsolescencia-Reposición | 272000 | 0.7 | 190400 | 0.15 | 40800 | 0.15 | 40800 | 272000 | 0 | 0 | 0 | 0
1942 | 972 | Tner_TTMM_390 | Región METRO ET EZEIZA | Reemplazo de T.V. 500kV Marca MICAFIL WS 525 N3 Equipo EZ 5EZHE1 Fase T | 1 | Equip. Eléctrico | Transmisión | Obsolescencia-Reposición | 272000 | 0.7 | 190400 | 0.15 | 40800 | 0.15 | 40800 | 272000 | 0 | 0 | 0 | 0
1943 | 973 | Tner_TTMM_391 | Región METRO ET EZEIZA | Reemplazo de T.V. 500kV Marca MICAFIL O.P. WS525N3 Equipo EZ 5EZHE2 Fase R | 1 | Equip. Eléctrico | Transmisión | Obsolescencia-Reposición | 272000 | 0.7 | 190400 | 0.15 | 40800 | 0.15 | 40800 | 272000 | 0 | 0 | 0 | 0
1944 | 974 | Tner_TTMM_392 | Región METRO ET EZEIZA | Reemplazo de T.V. 500kV Marca MICAFIL O.P. WS525N3 Equipo EZ 5EZHE2 Fase S | 1 | Equip. Eléctrico | Transmisión | Obsolescencia-Reposición | 272000 | 0.7 | 190400 | 0.15 | 40800 | 0.15 | 40800 | 272000 | 0 | 0 | 0 | 0
1945 | 975 | Tner_TTMM_393 | Región METRO ET EZEIZA | Reemplazo de T.V. 500kV Marca MICAFIL WS 525 N3 Equipo EZ 5EZHE2 Fase T | 1 | Equip. Eléctrico | Transmisión | Obsolescencia-Reposición | 272000 | 0.7 | 190400 | 0.15 | 40800 | 0.15 | 40800 | 272000 | 0 | 0 | 0 | 0
1946 | 976 | Tner_TTMM_394 | Región METRO ET EZEIZA | Reemplazo de T.V. 500kV Marca ASEA CPDE 550 R-C Equipo EZ 5EZRD1 Fase R | 1 | Equip. Eléctrico | Transmisión | Obsolescencia-Reposición | 272000 | 0.7 | 190400 | 0.15 | 40800 | 0.15 | 40800 | 272000 | 0 | 0 | 0 | 0
1947 | 977 | Tner_TTMM_395 | Región METRO ET EZEIZA | Reemplazo de T.V. 500kV Marca ASEA CPDE 550 R-C Equipo EZ 5EZRD1 Fase S | 1 | Equip. Eléctrico | Transmisión | Obsolescencia-Reposición | 272000 | 0.7 | 190400 | 0.15 | 40800 | 0.15 | 40800 | 272000 | 0 | 0 | 0 | 0
1948 | 978 | Tner_TTMM_396 | Región METRO ET EZEIZA | Reemplazo de T.V. 500kV Marca ASEA CPDE 550 R-C Equipo EZ 5EZRD1 Fase T | 1 | Equip. Eléctrico | Transmisión | Obsolescencia-Reposición | 272000 | 0.7 | 190400 | 0.15 | 40800 | 0.15 | 40800 | 272000 | 0 | 0 | 0 | 0
1949 | 979 | Tner_TTMM_397 | Región METRO ET EZEIZA | Reemplazo de T.V. 500kV Marca ASEA CPDE 550 R-C Equipo EZ 5EZRD2 Fase R | 1 | Equip. Eléctrico | Transmisión | Obsolescencia-Reposición | 272000 | 0.7 | 190400 | 0.15 | 40800 | 0.15 | 40800 | 272000 | 0 | 0 | 0 | 0
1950 | 980 | Tner_TTMM_398 | Región METRO ET EZEIZA | Reemplazo de T.V. 500kV Marca ASEA CPDE 550 R-C Equipo EZ 5EZRD2 Fase S | 1 | Equip. Eléctrico | Transmisión | Obsolescencia-Reposición | 272000 | 0.7 | 190400 | 0.15 | 40800 | 0.15 | 40800 | 272000 | 0 | 0 | 0 | 0
1951 | 981 | Tner_TTMM_399 | Región METRO ET EZEIZA | Reemplazo de T.V. 500kV Marca ASEA CPDE 550 R-C Equipo EZ 5EZRD2 Fase T | 1 | Equip. Eléctrico | Transmisión | Obsolescencia-Reposición | 272000 | 0.7 | 190400 | 0.15 | 40800 | 0.15 | 40800 | 272000 | 0 | 0 | 0 | 0
1217 | 982 | Tner_TTMM_400 | Región NORTE ET ROSARIO OESTE | Reemplazo de T.V. 500kV Marca MICAFIL WS 525 N/S-E Unidad 5VA00 Equipo 5ROA Fase | 1 | Equip. Eléctrico | Transformación | Obsolescencia-Reposición | 272000 | 0.7 | 190400 | 0.15 | 40800 | 0.15 | 40800 | 0 | 272000 | 0 | 0 | 0
1218 | 983 | Tner_TTMM_401 | Región NORTE ET ROSARIO OESTE | Reemplazo de T.V. 500kV Marca MICAFIL WS 525 N/S-E Unidad 5VB00 Equipo 5ROB Fase | 1 | Equip. Eléctrico | Transformación | Obsolescencia-Reposición | 272000 | 0.7 | 190400 | 0.15 | 40800 | 0.15 | 40800 | 0 | 272000 | 0 | 0 | 0
1219 | 984 | Tner_TTMM_402 | Región NORTE ET ROSARIO OESTE | Reemplazo de T.V. 500kV Marca MICAFIL WS 525 N/S-E Unidad 5VL02 Equipo T3RO Fase R | 1 | Equip. Eléctrico | Transformación | Obsolescencia-Reposición | 272000 | 0.7 | 190400 | 0.15 | 40800 | 0.15 | 40800 | 0 | 272000 | 0 | 0 | 0
1220 | 985 | Tner_TTMM_403 | Región NORTE ET ROSARIO OESTE | Reemplazo de T.V. 500kV Marca MICAFIL WS 525 N/S-E Unidad 5VL02 Equipo T3RO Fase S | 1 | Equip. Eléctrico | Transformación | Obsolescencia-Reposición | 272000 | 0.7 | 190400 | 0.15 | 40800 | 0.15 | 40800 | 0 | 272000 | 0 | 0 | 0
1221 | 986 | Tner_TTMM_404 | Región NORTE ET ROSARIO OESTE | Reemplazo de T.V. 500kV Marca MICAFIL WS 525 N/S-E Unidad 5VL02 Equipo T3RO Fase T | 1 | Equip. Eléctrico | Transformación | Obsolescencia-Reposición | 272000 | 0.7 | 190400 | 0.15 | 40800 | 0.15 | 40800 | 0 | 272000 | 0 | 0 | 0
268 | 987 | Tner_TTMM_405 | Región NORTE ET ROSARIO OESTE | Reemplazo de T.V. 500kV Marca MICAFIL WS 525 N/S-E Unidad 5VL03 Equipo 5CNRO1 Fase R | 1 | Equip. Eléctrico | Conexión | Obsolescencia-Reposición | 272000 | 0.7 | 190400 | 0.15 | 40800 | 0.15 | 40800 | 0 | 272000 | 0 | 0 | 0
269 | 988 | Tner_TTMM_406 | Región NORTE ET ROSARIO OESTE | Reemplazo de T.V. 500kV Marca MICAFIL WS 525 N/S-E Unidad 5VL03 Equipo 5CNRO1 Fase S | 1 | Equip. Eléctrico | Conexión | Obsolescencia-Reposición | 272000 | 0.7 | 190400 | 0.15 | 40800 | 0.15 | 40800 | 0 | 272000 | 0 | 0 | 0
270 | 989 | Tner_TTMM_407 | Región NORTE ET ROSARIO OESTE | Reemplazo de T.V. 500kV Marca MICAFIL WS 525 N/S-E Unidad 5VL03 Equipo 5CNRO1 Fase T | 1 | Equip. Eléctrico | Conexión | Obsolescencia-Reposición | 272000 | 0.7 | 190400 | 0.15 | 40800 | 0.15 | 40800 | 0 | 272000 | 0 | 0 | 0
1222 | 990 | Tner_TTMM_408 | Región NORTE ET ROSARIO OESTE | Reemplazo de T.V. 500kV Marca MICAFIL WS 525 N/S-E Unidad 5VL04 Equipo T4RO Fase R | 1 | Equip. Eléctrico | Transformación | Obsolescencia-Reposición | 272000 | 0.7 | 190400 | 0.15 | 40800 | 0.15 | 40800 | 0 | 272000 | 0 | 0 | 0
1223 | 991 | Tner_TTMM_409 | Región NORTE ET ROSARIO OESTE | Reemplazo de T.V. 500kV Marca MICAFIL WS 525 N/S-E Unidad 5VL04 Equipo T4RO Fase S | 1 | Equip. Eléctrico | Transformación | Obsolescencia-Reposición | 272000 | 0.7 | 190400 | 0.15 | 40800 | 0.15 | 40800 | 0 | 272000 | 0 | 0 | 0
1224 | 992 | Tner_TTMM_410 | Región NORTE ET ROSARIO OESTE | Reemplazo de T.V. 500kV Marca MICAFIL WS 525 N/S-E Unidad 5VL04 Equipo T4RO Fase T | 1 | Equip. Eléctrico | Transformación | Obsolescencia-Reposición | 272000 | 0.7 | 190400 | 0.15 | 40800 | 0.15 | 40800 | 0 | 272000 | 0 | 0 | 0
271 | 993 | Tner_TTMM_411 | Región NORTE ET ROSARIO OESTE | Reemplazo de T.V. 500kV Marca MICAFIL WS 525 N/S-E Unidad 5VL07 Equipo 5ACRO1 Fase | 1 | Equip. Eléctrico | Conexión | Obsolescencia-Reposición | 272000 | 0.7 | 190400 | 0.15 | 40800 | 0.15 | 40800 | 0 | 272000 | 0 | 0 | 0
272 | 994 | Tner_TTMM_412 | Región NORTE ET ROSARIO OESTE | Reemplazo de T.V. 500kV Marca MICAFIL WS 525 N/S-E Unidad 5VL07 Equipo 5ACRO1 Fase | 1 | Equip. Eléctrico | Conexión | Obsolescencia-Reposición | 272000 | 0.7 | 190400 | 0.15 | 40800 | 0.15 | 40800 | 0 | 272000 | 0 | 0 | 0
1952 | 995 | Tner_TTMM_413 | Región NORTE ET ROSARIO OESTE | Reemplazo de T.V. 500kV Marca MICAFIL WS 525 N/S-E Unidad 5VL08 Equipo 5RARO1 Fase R | 1 | Equip. Eléctrico | Transmisión | Obsolescencia-Reposición | 272000 | 0.7 | 190400 | 0.15 | 40800 | 0.15 | 40800 | 0 | 272000 | 0 | 0 | 0
1953 | 996 | Tner_TTMM_414 | Región NORTE ET ROSARIO OESTE | Reemplazo de T.V. 500kV Marca MICAFIL WS 525 N/S-E Unidad 5VL08 Equipo 5RARO1 Fase S | 1 | Equip. Eléctrico | Transmisión | Obsolescencia-Reposición | 272000 | 0.7 | 190400 | 0.15 | 40800 | 0.15 | 40800 | 0 | 272000 | 0 | 0 | 0
1954 | 997 | Tner_TTMM_415 | Región NORTE ET ROSARIO OESTE | Reemplazo de T.V. 500kV Marca MICAFIL WS 525 N/S-E Unidad 5VL08 Equipo 5RARO1 Fase T | 1 | Equip. Eléctrico | Transmisión | Obsolescencia-Reposición | 272000 | 0.7 | 190400 | 0.15 | 40800 | 0.15 | 40800 | 0 | 272000 | 0 | 0 | 0
1955 | 998 | Tner_TTMM_416 | Región NORTE ET SANTO TOME | Reemplazo de T.V. 500kV Marca MICAFIL WS 525 N/S-E Unidad 5VB00 Equipo 5STB Fase | 1 | Equip. Eléctrico | Transmisión | Obsolescencia-Reposición | 272000 | 0.7 | 190400 | 0.15 | 40800 | 0.15 | 40800 | 0 | 272000 | 0 | 0 | 0
273 | 999 | Tner_TTMM_417 | Región SUR ET CERRITO DE LA COSTA | Reemplazo de T.V. 500kV Marca MICAFIL WS 525 N3-E Unidad RL11NV (F3-5CHPU1) Equipo Fase R | 1 | Equip. Eléctrico | Conexión | Obsolescencia-Reposición | 272000 | 0.7 | 190400 | 0.15 | 40800 | 0.15 | 40800 | 0 | 272000 | 0 | 0 | 0
274 | 1000 | Tner_TTMM_418 | Región SUR ET CERRITO DE LA COSTA | Reemplazo de T.V. 500kV Marca MICAFIL WS 525 N3-E Unidad RL11NV (F3-5CHPU1) Equipo Fase S | 1 | Equip. Eléctrico | Conexión | Obsolescencia-Reposición | 272000 | 0.7 | 190400 | 0.15 | 40800 | 0.15 | 40800 | 0 | 272000 | 0 | 0 | 0
275 | 1001 | Tner_TTMM_419 | Región SUR ET CERRITO DE LA COSTA | Reemplazo de T.V. 500kV Marca MICAFIL WS 525 N3-E Unidad RL11SV (F4-5CHPU1) Equipo Fase T | 1 | Equip. Eléctrico | Conexión | Obsolescencia-Reposición | 272000 | 0.7 | 190400 | 0.15 | 40800 | 0.15 | 40800 | 0 | 272000 | 0 | 0 | 0
276 | 1002 | Tner_TTMM_420 | Región SUR ET CERRITO DE LA COSTA | Reemplazo de T.V. 500kV Marca MICAFIL WS 525 N3-E Unidad RL21N (F3-5CHPU2) Equipo Fase A | 1 | Equip. Eléctrico | Conexión | Obsolescencia-Reposición | 272000 | 0.7 | 190400 | 0.15 | 40800 | 0.15 | 40800 | 0 | 272000 | 0 | 0 | 0
277 | 1003 | Tner_TTMM_421 | Región SUR ET CERRITO DE LA COSTA | Reemplazo de T.V. 500kV Marca MICAFIL WS 525 N3-E Unidad RL21N (F3-5CHPU2) Equipo Fase B | 1 | Equip. Eléctrico | Conexión | Obsolescencia-Reposición | 272000 | 0.7 | 190400 | 0.15 | 40800 | 0.15 | 40800 | 0 | 272000 | 0 | 0 | 0
278 | 1004 | Tner_TTMM_422 | Región SUR ET CERRITO DE LA COSTA | Reemplazo de T.V. 500kV Marca MICAFIL WS 525 N3-E Unidad RL21SV (F4-5CHPU2) Equipo Fase A | 1 | Equip. Eléctrico | Conexión | Obsolescencia-Reposición | 272000 | 0.7 | 190400 | 0.15 | 40800 | 0.15 | 40800 | 0 | 272000 | 0 | 0 | 0
279 | 1005 | Tner_TTMM_423 | Región SUR ET CERRITO DE LA COSTA | Reemplazo de T.V. 500kV Marca MICAFIL WS 525 N3-E Unidad RL21SV (F4-5CHPU2) Equipo Fase B | 1 | Equip. Eléctrico | Conexión | Obsolescencia-Reposición | 272000 | 0.7 | 190400 | 0.15 | 40800 | 0.15 | 40800 | 0 | 272000 | 0 | 0 | 0
280 | 1006 | Tner_TTMM_424 | Región SUR ET CERRITO DE LA COSTA | Reemplazo de T.V. 500kV Marca MICAFIL WS 525 N3-E Unidad RL31V (F7-5CCPB1) Equipo Fase A | 1 | Equip. Eléctrico | Conexión | Obsolescencia-Reposición | 272000 | 0.7 | 190400 | 0.15 | 40800 | 0.15 | 40800 | 0 | 272000 | 0 | 0 | 0
281 | 1007 | Tner_TTMM_425 | Región SUR ET CERRITO DE LA COSTA | Reemplazo de T.V. 500kV Marca MICAFIL WS 525 N3-E Unidad RL31V (F7-5CCPB1) Equipo Fase B | 1 | Equip. Eléctrico | Conexión | Obsolescencia-Reposición | 272000 | 0.7 | 190400 | 0.15 | 40800 | 0.15 | 40800 | 0 | 272000 | 0 | 0 | 0
1225 | 1008 | Tner_TTMM_426 | Región METRO ET ATUCHA | Reemplazo de T.V. 132kV Marca IATE TVH 145 Equipo AT ACT1AT Fase R | 1 | Equip. Eléctrico | Transformación | Obsolescencia-Reposición | 144000 | 0.7 | 100800 | 0.15 | 21600 | 0.15 | 21600 | 0 | 144000 | 0 | 0 | 0
1226 | 1009 | Tner_TTMM_427 | Región METRO ET ATUCHA | Reemplazo de T.V. 132kV Marca IATE TVH 145 Equipo AT ACT1AT Fase S | 1 | Equip. Eléctrico | Transformación | Obsolescencia-Reposición | 144000 | 0.7 | 100800 | 0.15 | 21600 | 0.15 | 21600 | 0 | 144000 | 0 | 0 | 0
1227 | 1010 | Tner_TTMM_428 | Región METRO ET ATUCHA | Reemplazo de T.V. 132kV Marca IATE TVH 145 Equipo AT ACT1AT Fase T | 1 | Equip. Eléctrico | Transformación | Obsolescencia-Reposición | 144000 | 0.7 | 100800 | 0.15 | 21600 | 0.15 | 21600 | 0 | 144000 | 0 | 0 | 0
282 | 1011 | Tner_TTMM_429 | Región METRO ET ATUCHA | Reemplazo de T.V. 132kV Marca IATE TVH 145 Equipo AT 1ATZA1 Fase R | 1 | Equip. Eléctrico | Conexión | Obsolescencia-Reposición | 144000 | 0.7 | 100800 | 0.15 | 21600 | 0.15 | 21600 | 0 | 144000 | 0 | 0 | 0
283 | 1012 | Tner_TTMM_430 | Región METRO ET ATUCHA | Reemplazo de T.V. 132kV Marca IATE TVH 145 Equipo AT 1ATZA1 Fase S | 1 | Equip. Eléctrico | Conexión | Obsolescencia-Reposición | 144000 | 0.7 | 100800 | 0.15 | 21600 | 0.15 | 21600 | 0 | 144000 | 0 | 0 | 0
284 | 1013 | Tner_TTMM_431 | Región METRO ET ATUCHA | Reemplazo de T.V. 132kV Marca IATE TVH 145 Equipo AT 1ATZA1 Fase T | 1 | Equip. Eléctrico | Conexión | Obsolescencia-Reposición | 144000 | 0.7 | 100800 | 0.15 | 21600 | 0.15 | 21600 | 0 | 144000 | 0 | 0 | 0
1956 | 1014 | Tner_TTMM_432 | Región METRO ET ATUCHA | Reemplazo de T.V. 220kV Marca MICAFIL WP 245 N2 Equipo AT 2ATVL1 Fase | 1 | Equip. Eléctrico | Transmisión | Obsolescencia-Reposición | 208000 | 0.7 | 145600 | 0.15 | 31200 | 0.15 | 31200 | 0 | 208000 | 0 | 0 | 0
1957 | 1015 | Tner_TTMM_433 | Región METRO ET ATUCHA | Reemplazo de T.V. 220kV Marca MICAFIL WP 245 N2 Equipo AT 2ATVL1 Fase | 1 | Equip. Eléctrico | Transmisión | Obsolescencia-Reposición | 208000 | 0.7 | 145600 | 0.15 | 31200 | 0.15 | 31200 | 0 | 208000 | 0 | 0 | 0
1958 | 1016 | Tner_TTMM_434 | Región METRO ET ATUCHA | Reemplazo de T.V. 220kV Marca MICAFIL WP 245 N2 Equipo AT 2ATVL1 Fase | 1 | Equip. Eléctrico | Transmisión | Obsolescencia-Reposición | 208000 | 0.7 | 145600 | 0.15 | 31200 | 0.15 | 31200 | 0 | 208000 | 0 | 0 | 0
1959 | 1017 | Tner_TTMM_435 | Región METRO ET ATUCHA | Reemplazo de T.V. 220kV Marca MICAFIL WP 245 N2 Equipo AT 2ATVL2 Fase R | 1 | Equip. Eléctrico | Transmisión | Obsolescencia-Reposición | 208000 | 0.7 | 145600 | 0.15 | 31200 | 0.15 | 31200 | 0 | 208000 | 0 | 0 | 0
1960 | 1018 | Tner_TTMM_436 | Región METRO ET ATUCHA | Reemplazo de T.V. 220kV Marca MICAFIL WP 245 N2 Equipo AT 2ATVL2 Fase S | 1 | Equip. Eléctrico | Transmisión | Obsolescencia-Reposición | 208000 | 0.7 | 145600 | 0.15 | 31200 | 0.15 | 31200 | 0 | 208000 | 0 | 0 | 0
1961 | 1019 | Tner_TTMM_437 | Región METRO ET ATUCHA | Reemplazo de T.V. 220kV Marca MICAFIL WP 245 N2 Equipo AT 2ATVL2 Fase T | 1 | Equip. Eléctrico | Transmisión | Obsolescencia-Reposición | 208000 | 0.7 | 145600 | 0.15 | 31200 | 0.15 | 31200 | 0 | 208000 | 0 | 0 | 0
1962 | 1020 | Tner_TTMM_438 | Región METRO ET ATUCHA | Reemplazo de T.V. 220kV Marca MAGRINI GALILEO TVH 245 L Equipo AT G1AT Fase R | 1 | Equip. Eléctrico | Transmisión | Obsolescencia-Reposición | 208000 | 0.7 | 145600 | 0.15 | 31200 | 0.15 | 31200 | 0 | 208000 | 0 | 0 | 0
1963 | 1021 | Tner_TTMM_439 | Región METRO ET ATUCHA | Reemplazo de T.V. 220kV Marca MAGRINI GALILEO TVH 245 L Equipo AT G1AT Fase S | 1 | Equip. Eléctrico | Transmisión | Obsolescencia-Reposición | 208000 | 0.7 | 145600 | 0.15 | 31200 | 0.15 | 31200 | 0 | 208000 | 0 | 0 | 0
1964 | 1022 | Tner_TTMM_440 | Región METRO ET ATUCHA | Reemplazo de T.V. 220kV Marca MAGRINI GALILEO TVH 245 L Equipo AT G1AT Fase T | 1 | Equip. Eléctrico | Transmisión | Obsolescencia-Reposición | 208000 | 0.7 | 145600 | 0.15 | 31200 | 0.15 | 31200 | 0 | 208000 | 0 | 0 | 0
1965 | 1023 | Tner_TTMM_441 | Región METRO ET HENDERSON | Reemplazo de T.V. 500kV Marca MICAFIL MICAFIL WS 525 N3-E Equipo HE 5HEMC2 Fase R | 1 | Equip. Eléctrico | Transmisión | Obsolescencia-Reposición | 272000 | 0.7 | 190400 | 0.15 | 40800 | 0.15 | 40800 | 0 | 272000 | 0 | 0 | 0
1966 | 1024 | Tner_TTMM_442 | Región METRO ET HENDERSON | Reemplazo de T.V. 500kV Marca MICAFIL MICAFIL WS 525 N3-E Equipo HE 5HEMC2 Fase S | 1 | Equip. Eléctrico | Transmisión | Obsolescencia-Reposición | 272000 | 0.7 | 190400 | 0.15 | 40800 | 0.15 | 40800 | 0 | 272000 | 0 | 0 | 0
1967 | 1025 | Tner_TTMM_443 | Región METRO ET HENDERSON | Reemplazo de T.V. 500kV Marca MICAFIL MICAFIL WS 525 N3-E Equipo HE 5HEMC2 Fase T | 1 | Equip. Eléctrico | Transmisión | Obsolescencia-Reposición | 272000 | 0.7 | 190400 | 0.15 | 40800 | 0.15 | 40800 | 0 | 272000 | 0 | 0 | 0
1968 | 1026 | Tner_TTMM_444 | Región METRO ET HENDERSON | Reemplazo de T.V. 500kV Marca MICAFIL Equipo HE 5HEPU1 Fase R | 1 | Equip. Eléctrico | Transmisión | Obsolescencia-Reposición | 272000 | 0.7 | 190400 | 0.15 | 40800 | 0.15 | 40800 | 0 | 272000 | 0 | 0 | 0
1969 | 1027 | Tner_TTMM_445 | Región METRO ET HENDERSON | Reemplazo de T.V. 500kV Marca MICAFIL Equipo HE 5HEPU1 Fase S | 1 | Equip. Eléctrico | Transmisión | Obsolescencia-Reposición | 272000 | 0.7 | 190400 | 0.15 | 40800 | 0.15 | 40800 | 0 | 272000 | 0 | 0 | 0
1970 | 1028 | Tner_TTMM_446 | Región METRO ET HENDERSON | Reemplazo de T.V. 500kV Marca MICAFIL MICAFIL WS 525 N3-E Equipo HE 5HEPU1 Fase T | 1 | Equip. Eléctrico | Transmisión | Obsolescencia-Reposición | 272000 | 0.7 | 190400 | 0.15 | 40800 | 0.15 | 40800 | 0 | 272000 | 0 | 0 | 0
1971 | 1029 | Tner_TTMM_447 | Región METRO ET HENDERSON | Reemplazo de T.V. 500kV Marca MICAFIL Equipo HE 5EZHE2 Fase R | 1 | Equip. Eléctrico | Transmisión | Obsolescencia-Reposición | 272000 | 0.7 | 190400 | 0.15 | 40800 | 0.15 | 40800 | 0 | 272000 | 0 | 0 | 0
1972 | 1030 | Tner_TTMM_448 | Región METRO ET HENDERSON | Reemplazo de T.V. 500kV Marca MICAFIL Equipo HE 5EZHE2 Fase S | 1 | Equip. Eléctrico | Transmisión | Obsolescencia-Reposición | 272000 | 0.7 | 190400 | 0.15 | 40800 | 0.15 | 40800 | 0 | 272000 | 0 | 0 | 0
1973 | 1031 | Tner_TTMM_449 | Región METRO ET HENDERSON | Reemplazo de T.V. 500kV Marca MICAFIL MICAFIL WS 525 N3-E Equipo HE 5EZHE2 Fase T | 1 | Equip. Eléctrico | Transmisión | Obsolescencia-Reposición | 272000 | 0.7 | 190400 | 0.15 | 40800 | 0.15 | 40800 | 0 | 272000 | 0 | 0 | 0
1974 | 1032 | Tner_TTMM_450 | Región METRO ET HENDERSON | Reemplazo de T.V. 500kV Marca MICAFIL Equipo HE 5EZHE1 Fase R | 1 | Equip. Eléctrico | Transmisión | Obsolescencia-Reposición | 272000 | 0.7 | 190400 | 0.15 | 40800 | 0.15 | 40800 | 0 | 272000 | 0 | 0 | 0
1975 | 1033 | Tner_TTMM_451 | Región METRO ET HENDERSON | Reemplazo de T.V. 500kV Marca MICAFIL Equipo HE 5EZHE1 Fase S | 1 | Equip. Eléctrico | Transmisión | Obsolescencia-Reposición | 272000 | 0.7 | 190400 | 0.15 | 40800 | 0.15 | 40800 | 0 | 272000 | 0 | 0 | 0
1976 | 1034 | Tner_TTMM_452 | Región METRO ET HENDERSON | Reemplazo de T.V. 500kV Marca MICAFIL MICAFIL WS 525 N3-E Equipo HE 5EZHE1 Fase T | 1 | Equip. Eléctrico | Transmisión | Obsolescencia-Reposición | 272000 | 0.7 | 190400 | 0.15 | 40800 | 0.15 | 40800 | 0 | 272000 | 0 | 0 | 0
285 | 1035 | Tner_TTMM_453 | Región NORTE ET ROSARIO OESTE | Reemplazo de T.V. 220kV Marca MAGRINI TVH 245 L Unidad 2V02 Equipo 2C02 Fase R | 1 | Equip. Eléctrico | Conexión | Obsolescencia-Reposición | 208000 | 0.7 | 145600 | 0.15 | 31200 | 0.15 | 31200 | 0 | 0 | 208000 | 0 | 0
286 | 1036 | Tner_TTMM_454 | Región NORTE ET ROSARIO OESTE | Reemplazo de T.V. 220kV Marca MAGRINI TVH 245 L Unidad 2V02 Equipo 2C02 Fase S | 1 | Equip. Eléctrico | Conexión | Obsolescencia-Reposición | 208000 | 0.7 | 145600 | 0.15 | 31200 | 0.15 | 31200 | 0 | 0 | 208000 | 0 | 0
287 | 1037 | Tner_TTMM_455 | Región NORTE ET ROSARIO OESTE | Reemplazo de T.V. 220kV Marca MAGRINI TVH 245 L Unidad 2V02 Equipo 2C02 Fase T | 1 | Equip. Eléctrico | Conexión | Obsolescencia-Reposición | 208000 | 0.7 | 145600 | 0.15 | 31200 | 0.15 | 31200 | 0 | 0 | 208000 | 0 | 0
1228 | 1038 | Tner_TTMM_456 | Región NORTE ET ROSARIO OESTE | Reemplazo de T.V. 220kV Marca MAGRINI TVH 245 L Unidad 2VT4 Equipo ACT4RO Fase R | 1 | Equip. Eléctrico | Transformación | Obsolescencia-Reposición | 208000 | 0.7 | 145600 | 0.15 | 31200 | 0.15 | 31200 | 0 | 0 | 208000 | 0 | 0
1229 | 1039 | Tner_TTMM_457 | Región NORTE ET SANTO TOME | Reemplazo de T.V. 500kV Marca MICAFIL WS 525 N/S-E Unidad 5VL07 Equipo 5RMST1 Fase R | 1 | Equip. Eléctrico | Transformación | Obsolescencia-Reposición | 272000 | 0.7 | 190400 | 0.15 | 40800 | 0.15 | 40800 | 0 | 0 | 272000 | 0 | 0
1230 | 1040 | Tner_TTMM_458 | Región NORTE ET SANTO TOME | Reemplazo de T.V. 500kV Marca MICAFIL WS 525 N/S-E Unidad 5VL07 Equipo 5RMST1 Fase S | 1 | Equip. Eléctrico | Transformación | Obsolescencia-Reposición | 272000 | 0.7 | 190400 | 0.15 | 40800 | 0.15 | 40800 | 0 | 0 | 272000 | 0 | 0
1231 | 1041 | Tner_TTMM_459 | Región NORTE ET SANTO TOME | Reemplazo de T.V. 500kV Marca MICAFIL WS 525 N/S-E Unidad 5VL07 Equipo 5RMST1 Fase T | 1 | Equip. Eléctrico | Transformación | Obsolescencia-Reposición | 272000 | 0.7 | 190400 | 0.15 | 40800 | 0.15 | 40800 | 0 | 0 | 272000 | 0 | 0
1232 | 1042 | Tner_TTMM_460 | Región NORTE ET SANTO TOME | Reemplazo de T.V. 500kV Marca MICAFIL WS 525 N/S-E Unidad 5VL08 Equipo 5CNST1 Fase R | 1 | Equip. Eléctrico | Transformación | Obsolescencia-Reposición | 272000 | 0.7 | 190400 | 0.15 | 40800 | 0.15 | 40800 | 0 | 0 | 272000 | 0 | 0
1233 | 1043 | Tner_TTMM_461 | Región NORTE ET SANTO TOME | Reemplazo de T.V. 500kV Marca MICAFIL WS 525 N/S-E Unidad 5VL08 Equipo 5CNST1 Fase S | 1 | Equip. Eléctrico | Transformación | Obsolescencia-Reposición | 272000 | 0.7 | 190400 | 0.15 | 40800 | 0.15 | 40800 | 0 | 0 | 272000 | 0 | 0
1234 | 1044 | Tner_TTMM_462 | Región NORTE ET SANTO TOME | Reemplazo de T.V. 500kV Marca MICAFIL WS 525 N/S-E Unidad 5VL08 Equipo 5CNST1 Fase T | 1 | Equip. Eléctrico | Transformación | Obsolescencia-Reposición | 272000 | 0.7 | 190400 | 0.15 | 40800 | 0.15 | 40800 | 0 | 0 | 272000 | 0 | 0
288 | 1045 | Tner_TTMM_463 | Región SUR ET PUELCHES | Reemplazo de T.V. 132kV Marca HAEFELY CVE 145/650/50 Unidad JBU12 Equipo Fase A | 1 | Equip. Eléctrico | Conexión | Obsolescencia-Reposición | 144000 | 0.7 | 100800 | 0.15 | 21600 | 0.15 | 21600 | 0 | 0 | 144000 | 0 | 0
289 | 1046 | Tner_TTMM_464 | Región SUR ET PUELCHES | Reemplazo de T.V. 132kV Marca HAEFELY CVE 145/650/50 Unidad JBU12 Equipo Fase B | 1 | Equip. Eléctrico | Conexión | Obsolescencia-Reposición | 144000 | 0.7 | 100800 | 0.15 | 21600 | 0.15 | 21600 | 0 | 0 | 144000 | 0 | 0
290 | 1047 | Tner_TTMM_465 | Región SUR ET PLANICIE BANDERITA | Reemplazo de T.V. 132kV Marca HAEFELY CVE 145/650/50 Unidad PB BB24V Equipo Fase A | 1 | Equip. Eléctrico | Conexión | Obsolescencia-Reposición | 144000 | 0.7 | 100800 | 0.15 | 21600 | 0.15 | 21600 | 0 | 0 | 144000 | 0 | 0
291 | 1048 | Tner_TTMM_466 | Región SUR ET PLANICIE BANDERITA | Reemplazo de T.V. 132kV Marca HAEFELY CVE 145/650/50 Unidad PB BB24V Equipo Fase B | 1 | Equip. Eléctrico | Conexión | Obsolescencia-Reposición | 144000 | 0.7 | 100800 | 0.15 | 21600 | 0.15 | 21600 | 0 | 0 | 144000 | 0 | 0
1977 | 1049 | Tner_TTMM_467 | Región SUR ET EL CHOCON | Reemplazo de T.V. 500kV Marca MICAFIL WS 525 N3 Unidad CL11-C Equipo Fase | 1 | Equip. Eléctrico | Transmisión | Obsolescencia-Reposición | 272000 | 0.7 | 190400 | 0.15 | 40800 | 0.15 | 40800 | 0 | 0 | 272000 | 0 | 0
1978 | 1050 | Tner_TTMM_468 | Región SUR ET EL CHOCON | Reemplazo de T.V. 500kV Marca MICAFIL WS 525 N3 - E Unidad CL11-V Equipo Fase R | 1 | Equip. Eléctrico | Transmisión | Obsolescencia-Reposición | 272000 | 0.7 | 190400 | 0.15 | 40800 | 0.15 | 40800 | 0 | 0 | 272000 | 0 | 0
1979 | 1051 | Tner_TTMM_469 | Región SUR ET EL CHOCON | Reemplazo de T.V. 500kV Marca MICAFIL WS 525 N3 - E Unidad CL11-V Equipo Fase S | 1 | Equip. Eléctrico | Transmisión | Obsolescencia-Reposición | 272000 | 0.7 | 190400 | 0.15 | 40800 | 0.15 | 40800 | 0 | 0 | 272000 | 0 | 0
1980 | 1052 | Tner_TTMM_470 | Región SUR ET EL CHOCON | Reemplazo de T.V. 500kV Marca MICAFIL WS 525 N3 Unidad CS11-V Equipo Fase T | 1 | Equip. Eléctrico | Transmisión | Obsolescencia-Reposición | 272000 | 0.7 | 190400 | 0.15 | 40800 | 0.15 | 40800 | 0 | 0 | 272000 | 0 | 0
1981 | 1053 | Tner_TTMM_471 | Región SUR ET EL CHOCON | Reemplazo de T.V. 500kV Marca MICAFIL WS 525 N3 - E Unidad CS21-V Equipo Fase R | 1 | Equip. Eléctrico | Transmisión | Obsolescencia-Reposición | 272000 | 0.7 | 190400 | 0.15 | 40800 | 0.15 | 40800 | 0 | 0 | 272000 | 0 | 0
1982 | 1054 | Tner_TTMM_472 | Región SUR ET EL CHOCON | Reemplazo de T.V. 500kV Marca MICAFIL WS 525 N3 - E Unidad CS31-V Equipo Fase R | 1 | Equip. Eléctrico | Transmisión | Obsolescencia-Reposición | 272000 | 0.7 | 190400 | 0.15 | 40800 | 0.15 | 40800 | 0 | 0 | 272000 | 0 | 0
1983 | 1055 | Tner_TTMM_473 | Región SUR ET EL CHOCON | Reemplazo de T.V. 500kV Marca MICAFIL WS 525 N3 - E Unidad CL31-V Equipo Fase S | 1 | Equip. Eléctrico | Transmisión | Obsolescencia-Reposición | 272000 | 0.7 | 190400 | 0.15 | 40800 | 0.15 | 40800 | 0 | 0 | 272000 | 0 | 0
1984 | 1056 | Tner_TTMM_474 | Región SUR ET EL CHOCON | Reemplazo de T.V. 500kV Marca MICAFIL WS 525 N3 - E Unidad CL31-V Equipo Fase T | 1 | Equip. Eléctrico | Transmisión | Obsolescencia-Reposición | 272000 | 0.7 | 190400 | 0.15 | 40800 | 0.15 | 40800 | 0 | 0 | 272000 | 0 | 0
1985 | 1057 | Tner_TTMM_475 | Región SUR ET PUELCHES | Reemplazo de T.V. 500kV Marca MICAFIL WS 525 N3-E Unidad AL11V Equipo Fase A | 1 | Equip. Eléctrico | Transmisión | Obsolescencia-Reposición | 272000 | 0.7 | 190400 | 0.15 | 40800 | 0.15 | 40800 | 0 | 0 | 272000 | 0 | 0
1986 | 1058 | Tner_TTMM_476 | Región SUR ET PUELCHES | Reemplazo de T.V. 500kV Marca MICAFIL WS 525 N3-E Unidad AL11V Equipo Fase B | 1 | Equip. Eléctrico | Transmisión | Obsolescencia-Reposición | 272000 | 0.7 | 190400 | 0.15 | 40800 | 0.15 | 40800 | 0 | 0 | 272000 | 0 | 0
1987 | 1059 | Tner_TTMM_477 | Región SUR ET PUELCHES | Reemplazo de T.V. 500kV Marca MICAFIL WS 525 N3-E Unidad AL31V Equipo Fase A | 1 | Equip. Eléctrico | Transmisión | Obsolescencia-Reposición | 272000 | 0.7 | 190400 | 0.15 | 40800 | 0.15 | 40800 | 0 | 0 | 272000 | 0 | 0
1988 | 1060 | Tner_TTMM_478 | Región SUR ET PUELCHES | Reemplazo de T.V. 500kV Marca MICAFIL WS 525 N3-E Unidad AL31V Equipo Fase B | 1 | Equip. Eléctrico | Transmisión | Obsolescencia-Reposición | 272000 | 0.7 | 190400 | 0.15 | 40800 | 0.15 | 40800 | 0 | 0 | 272000 | 0 | 0
1989 | 1061 | Tner_TTMM_479 | Región SUR ET PUELCHES | Reemplazo de T.V. 500kV Marca MICAFIL WS 525 N3-E Unidad AL51V R-T Equipo Fase | 1 | Equip. Eléctrico | Transmisión | Obsolescencia-Reposición | 272000 | 0.7 | 190400 | 0.15 | 40800 | 0.15 | 40800 | 0 | 0 | 272000 | 0 | 0
1990 | 1062 | Tner_TTMM_480 | Región SUR ET PUELCHES | Reemplazo de T.V. 500kV Marca MICAFIL WS 525 N3-E Unidad AL51V R-T Equipo Fase | 1 | Equip. Eléctrico | Transmisión | Obsolescencia-Reposición | 272000 | 0.7 | 190400 | 0.15 | 40800 | 0.15 | 40800 | 0 | 0 | 272000 | 0 | 0
1991 | 1063 | Tner_TTMM_481 | Región SUR ET PUELCHES | Reemplazo de T.V. 500kV Marca MICAFIL WS 525 N3-E Unidad AL71V Equipo Fase A | 1 | Equip. Eléctrico | Transmisión | Obsolescencia-Reposición | 272000 | 0.7 | 190400 | 0.15 | 40800 | 0.15 | 40800 | 0 | 0 | 272000 | 0 | 0
1992 | 1064 | Tner_TTMM_482 | Región SUR ET PUELCHES | Reemplazo de T.V. 500kV Marca MICAFIL WS 525 N3-E Unidad AL71V Equipo Fase B | 1 | Equip. Eléctrico | Transmisión | Obsolescencia-Reposición | 272000 | 0.7 | 190400 | 0.15 | 40800 | 0.15 | 40800 | 0 | 0 | 272000 | 0 | 0
1993 | 1065 | Tner_TTMM_483 | Región SUR ET PUELCHES | Reemplazo de T.V. 500kV Marca MICAFIL WS 525 N3-E Unidad AS11V R-S Equipo Fase | 1 | Equip. Eléctrico | Transmisión | Obsolescencia-Reposición | 272000 | 0.7 | 190400 | 0.15 | 40800 | 0.15 | 40800 | 0 | 0 | 272000 | 0 | 0
1994 | 1066 | Tner_TTMM_484 | Región SUR ET PUELCHES | Reemplazo de T.V. 500kV Marca MICAFIL WS 525 N3-E Unidad AS11V R-S Equipo Fase | 1 | Equip. Eléctrico | Transmisión | Obsolescencia-Reposición | 272000 | 0.7 | 190400 | 0.15 | 40800 | 0.15 | 40800 | 0 | 0 | 272000 | 0 | 0
1995 | 1067 | Tner_TTMM_485 | Región SUR ET PUELCHES | Reemplazo de T.V. 500kV Marca MICAFIL WS 525 N3-E Unidad AS21V Equipo Fase A | 1 | Equip. Eléctrico | Transmisión | Obsolescencia-Reposición | 272000 | 0.7 | 190400 | 0.15 | 40800 | 0.15 | 40800 | 0 | 0 | 272000 | 0 | 0
1996 | 1068 | Tner_TTMM_486 | Región SUR ET PUELCHES | Reemplazo de T.V. 500kV Marca MICAFIL WS 525 N3-E Unidad AS21V Equipo Fase B | 1 | Equip. Eléctrico | Transmisión | Obsolescencia-Reposición | 272000 | 0.7 | 190400 | 0.15 | 40800 | 0.15 | 40800 | 0 | 0 | 272000 | 0 | 0
1235 | 1069 | Tner_TTMM_487 | Región SUR ET PLANICIE BANDERITA | Reemplazo de T.V. 500kV Marca MICAFIL WS 525N3S Unidad BT11V Equipo Fase A | 1 | Equip. Eléctrico | Transformación | Obsolescencia-Reposición | 272000 | 0.7 | 190400 | 0.15 | 40800 | 0.15 | 40800 | 0 | 0 | 272000 | 0 | 0
1236 | 1070 | Tner_TTMM_488 | Región SUR ET PLANICIE BANDERITA | Reemplazo de T.V. 500kV Marca MICAFIL WS 525N3S Unidad BT11V Equipo Fase B | 1 | Equip. Eléctrico | Transformación | Obsolescencia-Reposición | 272000 | 0.7 | 190400 | 0.15 | 40800 | 0.15 | 40800 | 0 | 0 | 272000 | 0 | 0
292 | 1071 | Tner_TTMM_489 | Región SUR ET PLANICIE BANDERITA | Reemplazo de T.V. 500kV Marca MICAFIL WS 525 N3-E Unidad BL11V Equipo Fase A | 1 | Equip. Eléctrico | Conexión | Obsolescencia-Reposición | 272000 | 0.7 | 190400 | 0.15 | 40800 | 0.15 | 40800 | 0 | 0 | 272000 | 0 | 0
293 | 1072 | Tner_TTMM_490 | Región SUR ET PLANICIE BANDERITA | Reemplazo de T.V. 500kV Marca MICAFIL WS 525 N3-E Unidad BL11V Equipo Fase B | 1 | Equip. Eléctrico | Conexión | Obsolescencia-Reposición | 272000 | 0.7 | 190400 | 0.15 | 40800 | 0.15 | 40800 | 0 | 0 | 272000 | 0 | 0
1997 | 1073 | Tner_TTMM_491 | Región METRO ET HENDERSON | Reemplazo de T.V. 500kV Marca MICAFIL MICAFIL WS 525 N3-E Equipo HE 5HEA Fase | 1 | Equip. Eléctrico | Transmisión | Obsolescencia-Reposición | 272000 | 0.7 | 190400 | 0.15 | 40800 | 0.15 | 40800 | 0 | 0 | 272000 | 0 | 0
1998 | 1074 | Tner_TTMM_492 | Región METRO ET HENDERSON | Reemplazo de T.V. 500kV Marca MICAFIL MICAFIL WS 525 N3-E Equipo HE 5HEA Fase | 1 | Equip. Eléctrico | Transmisión | Obsolescencia-Reposición | 272000 | 0.7 | 190400 | 0.15 | 40800 | 0.15 | 40800 | 0 | 0 | 272000 | 0 | 0
1999 | 1075 | Tner_TTMM_493 | Región METRO ET HENDERSON | Reemplazo de T.V. 500kV Marca MICAFIL MICAFIL WS 525 N3-E Equipo HE 5HEA Fase | 1 | Equip. Eléctrico | Transmisión | Obsolescencia-Reposición | 272000 | 0.7 | 190400 | 0.15 | 40800 | 0.15 | 40800 | 0 | 0 | 272000 | 0 | 0
2000 | 1076 | Tner_TTMM_494 | Región METRO ET HENDERSON | Reemplazo de T.V. 500kV Marca MICAFIL MICAFIL WS 525 N3-E Equipo HE 5HEB Fase | 1 | Equip. Eléctrico | Transmisión | Obsolescencia-Reposición | 272000 | 0.7 | 190400 | 0.15 | 40800 | 0.15 | 40800 | 0 | 0 | 272000 | 0 | 0
2001 | 1077 | Tner_TTMM_495 | Región METRO ET HENDERSON | Reemplazo de T.V. 500kV Marca MICAFIL MICAFIL WE 550 F2/5 Equipo HE 5HEB Fase | 1 | Equip. Eléctrico | Transmisión | Obsolescencia-Reposición | 272000 | 0.7 | 190400 | 0.15 | 40800 | 0.15 | 40800 | 0 | 0 | 272000 | 0 | 0
2002 | 1078 | Tner_TTMM_496 | Región METRO ET HENDERSON | Reemplazo de T.V. 500kV Marca MICAFIL MICAFIL WS 525 N3-E Equipo HE 5HEC Fase | 1 | Equip. Eléctrico | Transmisión | Obsolescencia-Reposición | 272000 | 0.7 | 190400 | 0.15 | 40800 | 0.15 | 40800 | 0 | 0 | 272000 | 0 | 0
2003 | 1079 | Tner_TTMM_497 | Región METRO ET HENDERSON | Reemplazo de T.V. 500kV Marca MICAFIL MICAFIL WS 525 N3-E Equipo HE 5HEC Fase | 1 | Equip. Eléctrico | Transmisión | Obsolescencia-Reposición | 272000 | 0.7 | 190400 | 0.15 | 40800 | 0.15 | 40800 | 0 | 0 | 272000 | 0 | 0
2004 | 1080 | Tner_TTMM_498 | Región METRO ET HENDERSON | Reemplazo de T.V. 500kV Marca MICAFIL MICAFIL WS 525 N3-E Equipo HE 5HEC Fase | 1 | Equip. Eléctrico | Transmisión | Obsolescencia-Reposición | 272000 | 0.7 | 190400 | 0.15 | 40800 | 0.15 | 40800 | 0 | 0 | 272000 | 0 | 0
2005 | 1081 | Tner_TTMM_499 | Región METRO ET HENDERSON | Reemplazo de T.V. 500kV Marca MICAFIL MICAFIL WS 525 N3-E Equipo HE 5HED Fase | 1 | Equip. Eléctrico | Transmisión | Obsolescencia-Reposición | 272000 | 0.7 | 190400 | 0.15 | 40800 | 0.15 | 40800 | 0 | 0 | 272000 | 0 | 0
2006 | 1082 | Tner_TTMM_500 | Región METRO ET HENDERSON | Reemplazo de T.V. 500kV Marca MICAFIL MICAFIL WS 525 N3-E Equipo HE 5HED Fase | 1 | Equip. Eléctrico | Transmisión | Obsolescencia-Reposición | 272000 | 0.7 | 190400 | 0.15 | 40800 | 0.15 | 40800 | 0 | 0 | 272000 | 0 | 0
2007 | 1083 | Tner_TTMM_501 | Región METRO ET RODRIGUEZ | Reemplazo de T.V. 500kV Marca ASEA CPDE 550 R-C Equipo RD 5CARD1 Fase R | 1 | Equip. Eléctrico | Transmisión | Obsolescencia-Reposición | 272000 | 0.7 | 190400 | 0.15 | 40800 | 0.15 | 40800 | 0 | 0 | 272000 | 0 | 0
2008 | 1084 | Tner_TTMM_502 | Región METRO ET RODRIGUEZ | Reemplazo de T.V. 500kV Marca ASEA CPDE 550 R-C Equipo RD 5CARD1 Fase S | 1 | Equip. Eléctrico | Transmisión | Obsolescencia-Reposición | 272000 | 0.7 | 190400 | 0.15 | 40800 | 0.15 | 40800 | 0 | 0 | 272000 | 0 | 0
2009 | 1085 | Tner_TTMM_503 | Región METRO ET RODRIGUEZ | Reemplazo de T.V. 500kV Marca ASEA CPDE 550 R-C Equipo RD 5CARD1 Fase T | 1 | Equip. Eléctrico | Transmisión | Obsolescencia-Reposición | 272000 | 0.7 | 190400 | 0.15 | 40800 | 0.15 | 40800 | 0 | 0 | 272000 | 0 | 0
2010 | 1086 | Tner_TTMM_504 | Región METRO ET RODRIGUEZ | Reemplazo de T.V. 500kV Marca ASEA CPDE 550 R-C Equipo RD 5EZRD1 Fase R | 1 | Equip. Eléctrico | Transmisión | Obsolescencia-Reposición | 272000 | 0.7 | 190400 | 0.15 | 40800 | 0.15 | 40800 | 0 | 0 | 272000 | 0 | 0
2011 | 1087 | Tner_TTMM_505 | Región METRO ET RODRIGUEZ | Reemplazo de T.V. 500kV Marca ASEA CPDE 550 R-C Equipo RD 5EZRD1 Fase S | 1 | Equip. Eléctrico | Transmisión | Obsolescencia-Reposición | 272000 | 0.7 | 190400 | 0.15 | 40800 | 0.15 | 40800 | 0 | 0 | 272000 | 0 | 0
2012 | 1088 | Tner_TTMM_506 | Región METRO ET RODRIGUEZ | Reemplazo de T.V. 500kV Marca ASEA CPDE 550 R-C Equipo RD 5EZRD1 Fase T | 1 | Equip. Eléctrico | Transmisión | Obsolescencia-Reposición | 272000 | 0.7 | 190400 | 0.15 | 40800 | 0.15 | 40800 | 0 | 0 | 272000 | 0 | 0
2013 | 1089 | Tner_TTMM_507 | Región METRO ET RODRIGUEZ | Reemplazo de T.V. 500kV Marca ASEA CPDE 550 R-C Equipo RD 5EZRD2 Fase R | 1 | Equip. Eléctrico | Transmisión | Obsolescencia-Reposición | 272000 | 0.7 | 190400 | 0.15 | 40800 | 0.15 | 40800 | 0 | 0 | 272000 | 0 | 0
2014 | 1090 | Tner_TTMM_508 | Región METRO ET RODRIGUEZ | Reemplazo de T.V. 500kV Marca ASEA CPDE 550 R-C Equipo RD 5EZRD2 Fase S | 1 | Equip. Eléctrico | Transmisión | Obsolescencia-Reposición | 272000 | 0.7 | 190400 | 0.15 | 40800 | 0.15 | 40800 | 0 | 0 | 272000 | 0 | 0
2015 | 1091 | Tner_TTMM_509 | Región METRO ET RODRIGUEZ | Reemplazo de T.V. 500kV Marca ASEA CPDE 550 R-C Equipo RD 5EZRD2 Fase T | 1 | Equip. Eléctrico | Transmisión | Obsolescencia-Reposición | 272000 | 0.7 | 190400 | 0.15 | 40800 | 0.15 | 40800 | 0 | 0 | 272000 | 0 | 0
2016 | 1092 | Tner_TTMM_510 | Región METRO ET RODRIGUEZ | Reemplazo de T.V. 500kV Marca ASEA CPDE 550 R-C Equipo RD 5ATRD1 Fase R | 1 | Equip. Eléctrico | Transmisión | Obsolescencia-Reposición | 272000 | 0.7 | 190400 | 0.15 | 40800 | 0.15 | 40800 | 0 | 0 | 272000 | 0 | 0
2017 | 1093 | Tner_TTMM_511 | Región METRO ET RODRIGUEZ | Reemplazo de T.V. 500kV Marca ASEA CPDE 550 R-C Equipo RD 5ATRD1 Fase S | 1 | Equip. Eléctrico | Transmisión | Obsolescencia-Reposición | 272000 | 0.7 | 190400 | 0.15 | 40800 | 0.15 | 40800 | 0 | 0 | 272000 | 0 | 0
2018 | 1094 | Tner_TTMM_512 | Región METRO ET RODRIGUEZ | Reemplazo de T.V. 500kV Marca ASEA CPDE 550 R-C Equipo RD 5ATRD1 Fase T | 1 | Equip. Eléctrico | Transmisión | Obsolescencia-Reposición | 272000 | 0.7 | 190400 | 0.15 | 40800 | 0.15 | 40800 | 0 | 0 | 272000 | 0 | 0
1237 | 1095 | Tner_TTMM_513 | Región NORTE ET SANTO TOME | Reemplazo de T.V. 132kV Marca TTE UEV 110 Unidad 1VL01 Equipo 1SFST1 Fase R | 1 | Equip. Eléctrico | Transformación | Obsolescencia-Reposición | 144000 | 0.7 | 100800 | 0.15 | 21600 | 0.15 | 21600 | 0 | 0 | 0 | 144000 | 0
1238 | 1096 | Tner_TTMM_514 | Región NORTE ET SANTO TOME | Reemplazo de T.V. 132kV Marca TTE UEV 110 Unidad 1VL01 Equipo 1SFST1 Fase S | 1 | Equip. Eléctrico | Transformación | Obsolescencia-Reposición | 144000 | 0.7 | 100800 | 0.15 | 21600 | 0.15 | 21600 | 0 | 0 | 0 | 144000 | 0
1239 | 1097 | Tner_TTMM_515 | Región NORTE ET SANTO TOME | Reemplazo de T.V. 132kV Marca TTE UEV 110 Unidad 1VL01 Equipo 1SFST1 Fase T | 1 | Equip. Eléctrico | Transformación | Obsolescencia-Reposición | 144000 | 0.7 | 100800 | 0.15 | 21600 | 0.15 | 21600 | 0 | 0 | 0 | 144000 | 0
1240 | 1098 | Tner_TTMM_516 | Región NORTE ET SANTO TOME | Reemplazo de T.V. 132kV Marca TTE UEV 110 Unidad 1VL04 Equipo 1SAST1 Fase R | 1 | Equip. Eléctrico | Transformación | Obsolescencia-Reposición | 144000 | 0.7 | 100800 | 0.15 | 21600 | 0.15 | 21600 | 0 | 0 | 0 | 144000 | 0
1241 | 1099 | Tner_TTMM_517 | Región NORTE ET SANTO TOME | Reemplazo de T.V. 132kV Marca TTE UEV 110 Unidad 1VL04 Equipo 1SAST1 Fase S | 1 | Equip. Eléctrico | Transformación | Obsolescencia-Reposición | 144000 | 0.7 | 100800 | 0.15 | 21600 | 0.15 | 21600 | 0 | 0 | 0 | 144000 | 0
1242 | 1100 | Tner_TTMM_518 | Región NORTE ET SANTO TOME | Reemplazo de T.V. 132kV Marca TTE UEV 110 Unidad 1VL04 Equipo 1SAST1 Fase T | 1 | Equip. Eléctrico | Transformación | Obsolescencia-Reposición | 144000 | 0.7 | 100800 | 0.15 | 21600 | 0.15 | 21600 | 0 | 0 | 0 | 144000 | 0
1243 | 1101 | Tner_TTMM_519 | Región NORTE ET SANTO TOME | Reemplazo de T.V. 132kV Marca TTE UEV 110 Unidad 1VL05 Equipo 1ACT1ST Fase R | 1 | Equip. Eléctrico | Transformación | Obsolescencia-Reposición | 144000 | 0.7 | 100800 | 0.15 | 21600 | 0.15 | 21600 | 0 | 0 | 0 | 144000 | 0
1244 | 1102 | Tner_TTMM_520 | Región NORTE ET SANTO TOME | Reemplazo de T.V. 132kV Marca TTE UEV 110 Unidad 1VL05 Equipo 1ACT1ST Fase S | 1 | Equip. Eléctrico | Transformación | Obsolescencia-Reposición | 144000 | 0.7 | 100800 | 0.15 | 21600 | 0.15 | 21600 | 0 | 0 | 0 | 144000 | 0
1245 | 1103 | Tner_TTMM_521 | Región NORTE ET SANTO TOME | Reemplazo de T.V. 132kV Marca TTE UEV 110 Unidad 1VL05 Equipo 1ACT1ST Fase T | 1 | Equip. Eléctrico | Transformación | Obsolescencia-Reposición | 144000 | 0.7 | 100800 | 0.15 | 21600 | 0.15 | 21600 | 0 | 0 | 0 | 144000 | 0
1246 | 1104 | Tner_TTMM_522 | Región NORTE ET SANTO TOME | Reemplazo de T.V. 132kV Marca TTE UEV 110 Unidad 1VL06 Equipo 1EPST1 Fase R | 1 | Equip. Eléctrico | Transformación | Obsolescencia-Reposición | 144000 | 0.7 | 100800 | 0.15 | 21600 | 0.15 | 21600 | 0 | 0 | 0 | 144000 | 0
1247 | 1105 | Tner_TTMM_523 | Región NORTE ET SANTO TOME | Reemplazo de T.V. 132kV Marca TTE UEV 110 Unidad 1VL06 Equipo 1EPST1 Fase S | 1 | Equip. Eléctrico | Transformación | Obsolescencia-Reposición | 144000 | 0.7 | 100800 | 0.15 | 21600 | 0.15 | 21600 | 0 | 0 | 0 | 144000 | 0
1248 | 1106 | Tner_TTMM_524 | Región NORTE ET SANTO TOME | Reemplazo de T.V. 132kV Marca TTE UEV 110 Unidad 1VL06 Equipo 1EPST1 Fase T | 1 | Equip. Eléctrico | Transformación | Obsolescencia-Reposición | 144000 | 0.7 | 100800 | 0.15 | 21600 | 0.15 | 21600 | 0 | 0 | 0 | 144000 | 0
1249 | 1107 | Tner_TTMM_525 | Región NORTE ET SANTO TOME | Reemplazo de T.V. 132kV Marca TTE UEV 110 Unidad 1VL08 Equipo 1ACT2ST Fase R | 1 | Equip. Eléctrico | Transformación | Obsolescencia-Reposición | 144000 | 0.7 | 100800 | 0.15 | 21600 | 0.15 | 21600 | 0 | 0 | 0 | 144000 | 0
1250 | 1108 | Tner_TTMM_526 | Región NORTE ET SANTO TOME | Reemplazo de T.V. 132kV Marca TTE UEV 110 Unidad 1VL08 Equipo 1ACT2ST Fase S | 1 | Equip. Eléctrico | Transformación | Obsolescencia-Reposición | 144000 | 0.7 | 100800 | 0.15 | 21600 | 0.15 | 21600 | 0 | 0 | 0 | 144000 | 0
1251 | 1109 | Tner_TTMM_527 | Región NORTE ET SANTO TOME | Reemplazo de T.V. 132kV Marca TTE UEV 110 Unidad 1VL08 Equipo 1ACT2ST Fase T | 1 | Equip. Eléctrico | Transformación | Obsolescencia-Reposición | 144000 | 0.7 | 100800 | 0.15 | 21600 | 0.15 | 21600 | 0 | 0 | 0 | 144000 | 0
1252 | 1110 | Tner_TTMM_528 | Región NORTE ET SANTO TOME | Reemplazo de T.V. 132kV Marca TTE UEV 110 Unidad 1VL09 Equipo 1BPAST1 Fase R | 1 | Equip. Eléctrico | Transformación | Obsolescencia-Reposición | 144000 | 0.7 | 100800 | 0.15 | 21600 | 0.15 | 21600 | 0 | 0 | 0 | 144000 | 0
1253 | 1111 | Tner_TTMM_529 | Región NORTE ET SANTO TOME | Reemplazo de T.V. 132kV Marca TTE UEV 110 Unidad 1VL09 Equipo 1BPAST1 Fase S | 1 | Equip. Eléctrico | Transformación | Obsolescencia-Reposición | 144000 | 0.7 | 100800 | 0.15 | 21600 | 0.15 | 21600 | 0 | 0 | 0 | 144000 | 0
1254 | 1112 | Tner_TTMM_530 | Región NORTE ET SANTO TOME | Reemplazo de T.V. 132kV Marca TTE UEV 110 Unidad 1VL09 Equipo 1BPAST1 Fase T | 1 | Equip. Eléctrico | Transformación | Obsolescencia-Reposición | 144000 | 0.7 | 100800 | 0.15 | 21600 | 0.15 | 21600 | 0 | 0 | 0 | 144000 | 0
2019 | 1113 | Tner_TTMM_531 | Región NORTE ET SANTO TOME | Reemplazo de T.V. 500kV Marca MICAFIL WS 525 N/S-E Unidad 5VA00 Equipo 5STA Fase | 1 | Equip. Eléctrico | Transmisión | Obsolescencia-Reposición | 272000 | 0.7 | 190400 | 0.15 | 40800 | 0.15 | 40800 | 0 | 0 | 0 | 272000 | 0
1255 | 1114 | Tner_TTMM_532 | Región NORTE ET SANTO TOME | Reemplazo de T.V. 500kV Marca MICAFIL WS 525 N/S-E Unidad 5VL01 Equipo 5SGST1 Fase R | 1 | Equip. Eléctrico | Transformación | Obsolescencia-Reposición | 272000 | 0.7 | 190400 | 0.15 | 40800 | 0.15 | 40800 | 0 | 0 | 0 | 272000 | 0
1256 | 1115 | Tner_TTMM_533 | Región NORTE ET SANTO TOME | Reemplazo de T.V. 500kV Marca MICAFIL WS 525 N/S-E Unidad 5VL01 Equipo 5SGST1 Fase S | 1 | Equip. Eléctrico | Transformación | Obsolescencia-Reposición | 272000 | 0.7 | 190400 | 0.15 | 40800 | 0.15 | 40800 | 0 | 0 | 0 | 272000 | 0
1257 | 1116 | Tner_TTMM_534 | Región NORTE ET SANTO TOME | Reemplazo de T.V. 500kV Marca MICAFIL WS 525 N/S-E Unidad 5VL01 Equipo 5SGST1 Fase T | 1 | Equip. Eléctrico | Transformación | Obsolescencia-Reposición | 272000 | 0.7 | 190400 | 0.15 | 40800 | 0.15 | 40800 | 0 | 0 | 0 | 272000 | 0
1258 | 1117 | Tner_TTMM_535 | Región NORTE ET SANTO TOME | Reemplazo de T.V. 500kV Marca MICAFIL WS 525 N/S-E Unidad 5VL02 Equipo T1ST Fase R | 1 | Equip. Eléctrico | Transformación | Obsolescencia-Reposición | 272000 | 0.7 | 190400 | 0.15 | 40800 | 0.15 | 40800 | 0 | 0 | 0 | 272000 | 0
1259 | 1118 | Tner_TTMM_536 | Región NORTE ET SANTO TOME | Reemplazo de T.V. 500kV Marca MICAFIL WS 525 N/S-E Unidad 5VL02 Equipo T1ST Fase S | 1 | Equip. Eléctrico | Transformación | Obsolescencia-Reposición | 272000 | 0.7 | 190400 | 0.15 | 40800 | 0.15 | 40800 | 0 | 0 | 0 | 272000 | 0
1260 | 1119 | Tner_TTMM_537 | Región NORTE ET SANTO TOME | Reemplazo de T.V. 500kV Marca MICAFIL WS 525 N/S-E Unidad 5VL02 Equipo T1ST Fase T | 1 | Equip. Eléctrico | Transformación | Obsolescencia-Reposición | 272000 | 0.7 | 190400 | 0.15 | 40800 | 0.15 | 40800 | 0 | 0 | 0 | 272000 | 0
1261 | 1120 | Tner_TTMM_538 | Región NORTE ET SANTO TOME | Reemplazo de T.V. 500kV Marca MICAFIL WS 525 N/S-E Unidad 5VL04 Equipo T2ST Fase R | 1 | Equip. Eléctrico | Transformación | Obsolescencia-Reposición | 272000 | 0.7 | 190400 | 0.15 | 40800 | 0.15 | 40800 | 0 | 0 | 0 | 272000 | 0
1262 | 1121 | Tner_TTMM_539 | Región NORTE ET SANTO TOME | Reemplazo de T.V. 500kV Marca MICAFIL WS 525 N/S-E Unidad 5VL04 Equipo T2ST Fase S | 1 | Equip. Eléctrico | Transformación | Obsolescencia-Reposición | 272000 | 0.7 | 190400 | 0.15 | 40800 | 0.15 | 40800 | 0 | 0 | 0 | 272000 | 0
1263 | 1122 | Tner_TTMM_540 | Región NORTE ET SANTO TOME | Reemplazo de T.V. 500kV Marca MICAFIL WS 525 N/S-E Unidad 5VL04 Equipo T2ST Fase T | 1 | Equip. Eléctrico | Transformación | Obsolescencia-Reposición | 272000 | 0.7 | 190400 | 0.15 | 40800 | 0.15 | 40800 | 0 | 0 | 0 | 272000 | 0
2020 | 1123 | Tner_TTMM_541 | Región NORTE ET ALMAFUERTE | Reemplazo de T.V. 500kV Marca MICAFIL WS525 Unidad 5VA10 Equipo 5AMA Fase R | 1 | Equip. Eléctrico | Transmisión | Obsolescencia-Reposición | 272000 | 0.7 | 190400 | 0.15 | 40800 | 0.15 | 40800 | 0 | 0 | 0 | 272000 | 0
2021 | 1124 | Tner_TTMM_542 | Región NORTE ET ALMAFUERTE | Reemplazo de T.V. 500kV Marca MICAFIL WS525 Unidad 5VB10 Equipo 5AMB Fase S | 1 | Equip. Eléctrico | Transmisión | Obsolescencia-Reposición | 272000 | 0.7 | 190400 | 0.15 | 40800 | 0.15 | 40800 | 0 | 0 | 0 | 272000 | 0
2022 | 1125 | Tner_TTMM_543 | Región NORTE ET ALMAFUERTE | Reemplazo de T.V. 500kV Marca MICAFIL WS525 Unidad 5VL01 Equipo 5AMMA1 Fase R | 1 | Equip. Eléctrico | Transmisión | Obsolescencia-Reposición | 272000 | 0.7 | 190400 | 0.15 | 40800 | 0.15 | 40800 | 0 | 0 | 0 | 272000 | 0
2023 | 1126 | Tner_TTMM_544 | Región NORTE ET ALMAFUERTE | Reemplazo de T.V. 500kV Marca MICAFIL WS525 Unidad 5VL01 Equipo 5AMMA1 Fase S | 1 | Equip. Eléctrico | Transmisión | Obsolescencia-Reposición | 272000 | 0.7 | 190400 | 0.15 | 40800 | 0.15 | 40800 | 0 | 0 | 0 | 272000 | 0
2024 | 1127 | Tner_TTMM_545 | Región NORTE ET ALMAFUERTE | Reemplazo de T.V. 500kV Marca MICAFIL WS525 Unidad 5VL01 Equipo 5AMMA1 Fase T | 1 | Equip. Eléctrico | Transmisión | Obsolescencia-Reposición | 272000 | 0.7 | 190400 | 0.15 | 40800 | 0.15 | 40800 | 0 | 0 | 0 | 272000 | 0
1264 | 1128 | Tner_TTMM_546 | Región NORTE ET ALMAFUERTE | Reemplazo de T.V. 500kV Marca MICAFIL WS525 Unidad 5VL03 Equipo T1AM Fase R | 1 | Equip. Eléctrico | Transformación | Obsolescencia-Reposición | 272000 | 0.7 | 190400 | 0.15 | 40800 | 0.15 | 40800 | 0 | 0 | 0 | 272000 | 0
1265 | 1129 | Tner_TTMM_547 | Región NORTE ET ALMAFUERTE | Reemplazo de T.V. 500kV Marca MICAFIL WS525 Unidad 5VL03 Equipo T1AM Fase S | 1 | Equip. Eléctrico | Transformación | Obsolescencia-Reposición | 272000 | 0.7 | 190400 | 0.15 | 40800 | 0.15 | 40800 | 0 | 0 | 0 | 272000 | 0
1266 | 1130 | Tner_TTMM_548 | Región NORTE ET ALMAFUERTE | Reemplazo de T.V. 500kV Marca MICAFIL WS525 Unidad 5VL03 Equipo T1AM Fase T | 1 | Equip. Eléctrico | Transformación | Obsolescencia-Reposición | 272000 | 0.7 | 190400 | 0.15 | 40800 | 0.15 | 40800 | 0 | 0 | 0 | 272000 | 0
1267 | 1131 | Tner_TTMM_549 | Región NORTE ET ALMAFUERTE | Reemplazo de T.V. 500kV Marca MICAFIL WS525 Unidad 5VL06 Equipo T2AM Fase R | 1 | Equip. Eléctrico | Transformación | Obsolescencia-Reposición | 272000 | 0.7 | 190400 | 0.15 | 40800 | 0.15 | 40800 | 0 | 0 | 0 | 272000 | 0
1268 | 1132 | Tner_TTMM_550 | Región NORTE ET ALMAFUERTE | Reemplazo de T.V. 500kV Marca MICAFIL WS525 Unidad 5VL06 Equipo T2AM Fase S | 1 | Equip. Eléctrico | Transformación | Obsolescencia-Reposición | 272000 | 0.7 | 190400 | 0.15 | 40800 | 0.15 | 40800 | 0 | 0 | 0 | 272000 | 0
1269 | 1133 | Tner_TTMM_551 | Región NORTE ET ALMAFUERTE | Reemplazo de T.V. 500kV Marca MICAFIL WS525 Unidad 5VL06 Equipo T2AM Fase T | 1 | Equip. Eléctrico | Transformación | Obsolescencia-Reposición | 272000 | 0.7 | 190400 | 0.15 | 40800 | 0.15 | 40800 | 0 | 0 | 0 | 272000 | 0
2025 | 1134 | Tner_TTMM_552 | Región NORTE ET ALMAFUERTE | Reemplazo de T.V. 500kV Marca MICAFIL WS525 Unidad 5VL07 Equipo 5ACAM1 Fase R | 1 | Equip. Eléctrico | Transmisión | Obsolescencia-Reposición | 272000 | 0.7 | 190400 | 0.15 | 40800 | 0.15 | 40800 | 0 | 0 | 0 | 272000 | 0
2026 | 1135 | Tner_TTMM_553 | Región NORTE ET ALMAFUERTE | Reemplazo de T.V. 500kV Marca MICAFIL WS525 Unidad 5VL07 Equipo 5ACAM1 Fase S | 1 | Equip. Eléctrico | Transmisión | Obsolescencia-Reposición | 272000 | 0.7 | 190400 | 0.15 | 40800 | 0.15 | 40800 | 0 | 0 | 0 | 272000 | 0
2027 | 1136 | Tner_TTMM_554 | Región NORTE ET ALMAFUERTE | Reemplazo de T.V. 500kV Marca MICAFIL WS525 Unidad 5VL07 Equipo 5ACAM1 Fase T | 1 | Equip. Eléctrico | Transmisión | Obsolescencia-Reposición | 272000 | 0.7 | 190400 | 0.15 | 40800 | 0.15 | 40800 | 0 | 0 | 0 | 272000 | 0
2028 | 1137 | Tner_TTMM_555 | Región NORTE ET ALMAFUERTE | Reemplazo de T.V. 500kV Marca MICAFIL WS525 Unidad 5VL09 Equipo 5AMEM1 Fase R | 1 | Equip. Eléctrico | Transmisión | Obsolescencia-Reposición | 272000 | 0.7 | 190400 | 0.15 | 40800 | 0.15 | 40800 | 0 | 0 | 0 | 272000 | 0
2029 | 1138 | Tner_TTMM_556 | Región NORTE ET ALMAFUERTE | Reemplazo de T.V. 500kV Marca MICAFIL WS525 Unidad 5VL09 Equipo 5AMEM1 Fase S | 1 | Equip. Eléctrico | Transmisión | Obsolescencia-Reposición | 272000 | 0.7 | 190400 | 0.15 | 40800 | 0.15 | 40800 | 0 | 0 | 0 | 272000 | 0
2030 | 1139 | Tner_TTMM_557 | Región NORTE ET ALMAFUERTE | Reemplazo de T.V. 500kV Marca MICAFIL WS525 Unidad 5VL09 Equipo 5AMEM1 Fase T | 1 | Equip. Eléctrico | Transmisión | Obsolescencia-Reposición | 272000 | 0.7 | 190400 | 0.15 | 40800 | 0.15 | 40800 | 0 | 0 | 0 | 272000 | 0
1270 | 1140 | Tner_TTMM_558 | Región NORTE ET RIO GRANDE | Reemplazo de T.V. 500kV Marca MICAFIL WS 525 N/S-E Unidad A2T1 Equipo 5RGA Fase R | 1 | Equip. Eléctrico | Transformación | Obsolescencia-Reposición | 272000 | 0.7 | 190400 | 0.15 | 40800 | 0.15 | 40800 | 0 | 0 | 0 | 272000 | 0
1271 | 1141 | Tner_TTMM_559 | Región NORTE ET RIO GRANDE | Reemplazo de T.V. 500kV Marca MICAFIL WS 525 N/S-E Unidad A2T2 Equipo 5RGB Fase S | 1 | Equip. Eléctrico | Transformación | Obsolescencia-Reposición | 272000 | 0.7 | 190400 | 0.15 | 40800 | 0.15 | 40800 | 0 | 0 | 0 | 272000 | 0
1272 | 1142 | Tner_TTMM_560 | Región NORTE ET RIO GRANDE | Reemplazo de T.V. 500kV Marca MICAFIL WS 525 N/S-E Unidad A3T5 Equipo 5EMRG1 Fase R | 1 | Equip. Eléctrico | Transformación | Obsolescencia-Reposición | 272000 | 0.7 | 190400 | 0.15 | 40800 | 0.15 | 40800 | 0 | 0 | 0 | 272000 | 0
1273 | 1143 | Tner_TTMM_561 | Región NORTE ET RIO GRANDE | Reemplazo de T.V. 500kV Marca MICAFIL WS 525 N/S-E Unidad A3T5 Equipo 5EMRG1 Fase S | 1 | Equip. Eléctrico | Transformación | Obsolescencia-Reposición | 272000 | 0.7 | 190400 | 0.15 | 40800 | 0.15 | 40800 | 0 | 0 | 0 | 272000 | 0
1274 | 1144 | Tner_TTMM_562 | Región NORTE ET RIO GRANDE | Reemplazo de T.V. 500kV Marca MICAFIL WS 525 N/S-E Unidad A3T5 Equipo 5EMRG1 Fase T | 1 | Equip. Eléctrico | Transformación | Obsolescencia-Reposición | 272000 | 0.7 | 190400 | 0.15 | 40800 | 0.15 | 40800 | 0 | 0 | 0 | 272000 | 0
1275 | 1145 | Tner_TTMM_563 | Región NORTE ET RIO GRANDE | Reemplazo de T.V. 500kV Marca MICAFIL WS 525 N/S-E Unidad A4T5 Equipo 5LURG1 Fase R | 1 | Equip. Eléctrico | Transformación | Obsolescencia-Reposición | 272000 | 0.7 | 190400 | 0.15 | 40800 | 0.15 | 40800 | 0 | 0 | 0 | 272000 | 0
1276 | 1146 | Tner_TTMM_564 | Región NORTE ET RIO GRANDE | Reemplazo de T.V. 500kV Marca MICAFIL WS 525 N/S-E Unidad A4T5 Equipo 5LURG1 Fase S | 1 | Equip. Eléctrico | Transformación | Obsolescencia-Reposición | 272000 | 0.7 | 190400 | 0.15 | 40800 | 0.15 | 40800 | 0 | 0 | 0 | 272000 | 0
1277 | 1147 | Tner_TTMM_565 | Región NORTE ET RIO GRANDE | Reemplazo de T.V. 500kV Marca MICAFIL WS 525 N/S-E Unidad A4T5 Equipo 5LURG1 Fase T | 1 | Equip. Eléctrico | Transformación | Obsolescencia-Reposición | 272000 | 0.7 | 190400 | 0.15 | 40800 | 0.15 | 40800 | 0 | 0 | 0 | 272000 | 0
294 | 1148 | Tner_TTMM_566 | Región METRO ET RODRIGUEZ | Reemplazo de T.V. 500kV Marca ASEA CPDE 550 N-C Equipo RD 5RDA Fase R | 1 | Equip. Eléctrico | Conexión | Obsolescencia-Reposición | 272000 | 0.7 | 190400 | 0.15 | 40800 | 0.15 | 40800 | 0 | 0 | 0 | 272000 | 0
295 | 1149 | Tner_TTMM_567 | Región METRO ET RODRIGUEZ | Reemplazo de T.V. 500kV Marca ASEA CPDE 550 N-C Equipo RD 5RDA Fase S | 1 | Equip. Eléctrico | Conexión | Obsolescencia-Reposición | 272000 | 0.7 | 190400 | 0.15 | 40800 | 0.15 | 40800 | 0 | 0 | 0 | 272000 | 0
296 | 1150 | Tner_TTMM_568 | Región METRO ET RODRIGUEZ | Reemplazo de T.V. 500kV Marca ASEA CPDE 550 N-C Equipo RD 5RDA Fase T | 1 | Equip. Eléctrico | Conexión | Obsolescencia-Reposición | 272000 | 0.7 | 190400 | 0.15 | 40800 | 0.15 | 40800 | 0 | 0 | 0 | 272000 | 0
297 | 1151 | Tner_TTMM_569 | Región METRO ET RODRIGUEZ | Reemplazo de T.V. 500kV Marca ASEA CPDE 550 N-C Equipo RD 5RDB Fase R | 1 | Equip. Eléctrico | Conexión | Obsolescencia-Reposición | 272000 | 0.7 | 190400 | 0.15 | 40800 | 0.15 | 40800 | 0 | 0 | 0 | 272000 | 0
298 | 1152 | Tner_TTMM_570 | Región METRO ET RODRIGUEZ | Reemplazo de T.V. 500kV Marca ASEA CPDE 550 N-C Equipo RD 5RDB Fase S | 1 | Equip. Eléctrico | Conexión | Obsolescencia-Reposición | 272000 | 0.7 | 190400 | 0.15 | 40800 | 0.15 | 40800 | 0 | 0 | 0 | 272000 | 0
299 | 1153 | Tner_TTMM_571 | Región METRO ET RODRIGUEZ | Reemplazo de T.V. 500kV Marca ASEA CPDE 550 N-C Equipo RD 5RDB Fase T | 1 | Equip. Eléctrico | Conexión | Obsolescencia-Reposición | 272000 | 0.7 | 190400 | 0.15 | 40800 | 0.15 | 40800 | 0 | 0 | 0 | 272000 | 0
1278 | 1154 | Tner_TTMM_572 | Región NORTE ET SANTO TOME | Reemplazo de T.V. 132kV Marca TTE UEV 110 Unidad 1VL02 Equipo 1SFST2 Fase R | 1 | Equip. Eléctrico | Transformación | Obsolescencia-Reposición | 144000 | 0.7 | 100800 | 0.15 | 21600 | 0.15 | 21600 | 0 | 0 | 0 | 0 | 144000
1279 | 1155 | Tner_TTMM_573 | Región NORTE ET SANTO TOME | Reemplazo de T.V. 132kV Marca TTE UEV 110 Unidad 1VL02 Equipo 1SFST2 Fase S | 1 | Equip. Eléctrico | Transformación | Obsolescencia-Reposición | 144000 | 0.7 | 100800 | 0.15 | 21600 | 0.15 | 21600 | 0 | 0 | 0 | 0 | 144000
1280 | 1156 | Tner_TTMM_574 | Región NORTE ET SANTO TOME | Reemplazo de T.V. 132kV Marca TTE UEV 110 Unidad 1VL02 Equipo 1SFST2 Fase T | 1 | Equip. Eléctrico | Transformación | Obsolescencia-Reposición | 144000 | 0.7 | 100800 | 0.15 | 21600 | 0.15 | 21600 | 0 | 0 | 0 | 0 | 144000
300 | 1157 | Tner_TTMM_575 | Región NORTE ET ALMAFUERTE | Reemplazo de T.V. 132kV Marca TTE UEV 110 Unidad 1VL09 Equipo 1AMTA1 Fase R | 1 | Equip. Eléctrico | Conexión | Obsolescencia-Reposición | 144000 | 0.7 | 100800 | 0.15 | 21600 | 0.15 | 21600 | 0 | 0 | 0 | 0 | 144000
301 | 1158 | Tner_TTMM_576 | Región NORTE ET ALMAFUERTE | Reemplazo de T.V. 132kV Marca TTE UEV 110 Unidad 1VL09 Equipo 1AMTA1 Fase S | 1 | Equip. Eléctrico | Conexión | Obsolescencia-Reposición | 144000 | 0.7 | 100800 | 0.15 | 21600 | 0.15 | 21600 | 0 | 0 | 0 | 0 | 144000
302 | 1159 | Tner_TTMM_577 | Región NORTE ET ALMAFUERTE | Reemplazo de T.V. 132kV Marca TTE UEV 110 Unidad 1VL09 Equipo 1AMTA1 Fase T | 1 | Equip. Eléctrico | Conexión | Obsolescencia-Reposición | 144000 | 0.7 | 100800 | 0.15 | 21600 | 0.15 | 21600 | 0 | 0 | 0 | 0 | 144000
1281 | 1160 | Tner_TTMM_578 | Región NORTE ET ALMAFUERTE | Reemplazo de T.V. 132kV Marca TTE UEV 110 Unidad 1VL11 Equipo 1ACT2AM Fase R | 1 | Equip. Eléctrico | Transformación | Obsolescencia-Reposición | 144000 | 0.7 | 100800 | 0.15 | 21600 | 0.15 | 21600 | 0 | 0 | 0 | 0 | 144000
1282 | 1161 | Tner_TTMM_579 | Región NORTE ET ALMAFUERTE | Reemplazo de T.V. 132kV Marca TTE UEV 110 Unidad 1VL11 Equipo 1ACT2AM Fase S | 1 | Equip. Eléctrico | Transformación | Obsolescencia-Reposición | 144000 | 0.7 | 100800 | 0.15 | 21600 | 0.15 | 21600 | 0 | 0 | 0 | 0 | 144000
1283 | 1162 | Tner_TTMM_580 | Región NORTE ET ALMAFUERTE | Reemplazo de T.V. 132kV Marca TTE UEV 110 Unidad 1VL12 Equipo 1ACT1AM Fase R | 1 | Equip. Eléctrico | Transformación | Obsolescencia-Reposición | 144000 | 0.7 | 100800 | 0.15 | 21600 | 0.15 | 21600 | 0 | 0 | 0 | 0 | 144000
1284 | 1163 | Tner_TTMM_581 | Región NORTE ET ALMAFUERTE | Reemplazo de T.V. 132kV Marca TTE UEV 110 Unidad 1VL12 Equipo 1ACT1AM Fase S | 1 | Equip. Eléctrico | Transformación | Obsolescencia-Reposición | 144000 | 0.7 | 100800 | 0.15 | 21600 | 0.15 | 21600 | 0 | 0 | 0 | 0 | 144000
303 | 1164 | Tner_TTMM_582 | Región NORTE ET ALMAFUERTE | Reemplazo de T.V. 132kV Marca TTE UEV 110 Unidad 1VL06 Equipo 1AMPI2 Fase R | 1 | Equip. Eléctrico | Conexión | Obsolescencia-Reposición | 144000 | 0.7 | 100800 | 0.15 | 21600 | 0.15 | 21600 | 0 | 0 | 0 | 0 | 144000
304 | 1165 | Tner_TTMM_583 | Región NORTE ET ALMAFUERTE | Reemplazo de T.V. 132kV Marca TTE UEV 110 Unidad 1VL06 Equipo 1AMPI2 Fase S | 1 | Equip. Eléctrico | Conexión | Obsolescencia-Reposición | 144000 | 0.7 | 100800 | 0.15 | 21600 | 0.15 | 21600 | 0 | 0 | 0 | 0 | 144000
305 | 1166 | Tner_TTMM_584 | Región NORTE ET ALMAFUERTE | Reemplazo de T.V. 132kV Marca TTE UEV 110 Unidad 1VL06 Equipo 1AMPI2 Fase T | 1 | Equip. Eléctrico | Conexión | Obsolescencia-Reposición | 144000 | 0.7 | 100800 | 0.15 | 21600 | 0.15 | 21600 | 0 | 0 | 0 | 0 | 144000
306 | 1167 | Tner_TTMM_585 | Región NORTE ET ALMAFUERTE | Reemplazo de T.V. 132kV Marca TTE UEV 110 Unidad 1VL01 Equipo 1AMRL2 Fase R | 1 | Equip. Eléctrico | Conexión | Obsolescencia-Reposición | 144000 | 0.7 | 100800 | 0.15 | 21600 | 0.15 | 21600 | 0 | 0 | 0 | 0 | 144000
307 | 1168 | Tner_TTMM_586 | Región NORTE ET ALMAFUERTE | Reemplazo de T.V. 132kV Marca TTE UEV 110 Unidad 1VL01 Equipo 1AMRL2 Fase S | 1 | Equip. Eléctrico | Conexión | Obsolescencia-Reposición | 144000 | 0.7 | 100800 | 0.15 | 21600 | 0.15 | 21600 | 0 | 0 | 0 | 0 | 144000
308 | 1169 | Tner_TTMM_587 | Región NORTE ET ALMAFUERTE | Reemplazo de T.V. 132kV Marca TTE UEV 110 Unidad 1VL01 Equipo 1AMRL2 Fase T | 1 | Equip. Eléctrico | Conexión | Obsolescencia-Reposición | 144000 | 0.7 | 100800 | 0.15 | 21600 | 0.15 | 21600 | 0 | 0 | 0 | 0 | 144000
309 | 1170 | Tner_TTMM_588 | Región NORTE ET ALMAFUERTE | Reemplazo de T.V. 132kV Marca TTE UEV 110 Unidad 1VL03 Equipo 1AMEM1 Fase R | 1 | Equip. Eléctrico | Conexión | Obsolescencia-Reposición | 144000 | 0.7 | 100800 | 0.15 | 21600 | 0.15 | 21600 | 0 | 0 | 0 | 0 | 144000
310 | 1171 | Tner_TTMM_589 | Región NORTE ET ALMAFUERTE | Reemplazo de T.V. 132kV Marca TTE UEV 110 Unidad 1VL03 Equipo 1AMEM1 Fase S | 1 | Equip. Eléctrico | Conexión | Obsolescencia-Reposición | 144000 | 0.7 | 100800 | 0.15 | 21600 | 0.15 | 21600 | 0 | 0 | 0 | 0 | 144000
311 | 1172 | Tner_TTMM_590 | Región NORTE ET ALMAFUERTE | Reemplazo de T.V. 132kV Marca TTE UEV 110 Unidad 1VL03 Equipo 1AMEM1 Fase T | 1 | Equip. Eléctrico | Conexión | Obsolescencia-Reposición | 144000 | 0.7 | 100800 | 0.15 | 21600 | 0.15 | 21600 | 0 | 0 | 0 | 0 | 144000
312 | 1173 | Tner_TTMM_591 | Región NORTE ET ALMAFUERTE | Reemplazo de T.V. 132kV Marca TTE UEV 110 Unidad 1VL04 Equipo 1AMRL1 Fase R | 1 | Equip. Eléctrico | Conexión | Obsolescencia-Reposición | 144000 | 0.7 | 100800 | 0.15 | 21600 | 0.15 | 21600 | 0 | 0 | 0 | 0 | 144000
313 | 1174 | Tner_TTMM_592 | Región NORTE ET ALMAFUERTE | Reemplazo de T.V. 132kV Marca TTE UEV 110 Unidad 1VL04 Equipo 1AMRL1 Fase S | 1 | Equip. Eléctrico | Conexión | Obsolescencia-Reposición | 144000 | 0.7 | 100800 | 0.15 | 21600 | 0.15 | 21600 | 0 | 0 | 0 | 0 | 144000
314 | 1175 | Tner_TTMM_593 | Región NORTE ET ALMAFUERTE | Reemplazo de T.V. 132kV Marca TTE UEV 110 Unidad 1VL04 Equipo 1AMRL1 Fase T | 1 | Equip. Eléctrico | Conexión | Obsolescencia-Reposición | 144000 | 0.7 | 100800 | 0.15 | 21600 | 0.15 | 21600 | 0 | 0 | 0 | 0 | 144000
315 | 1176 | Tner_TTMM_594 | Región NORTE ET ALMAFUERTE | Reemplazo de T.V. 132kV Marca TTE UEV 110 Unidad 1VL07 Equipo 1AMPI1 Fase R | 1 | Equip. Eléctrico | Conexión | Obsolescencia-Reposición | 144000 | 0.7 | 100800 | 0.15 | 21600 | 0.15 | 21600 | 0 | 0 | 0 | 0 | 144000
316 | 1177 | Tner_TTMM_595 | Región NORTE ET ALMAFUERTE | Reemplazo de T.V. 132kV Marca TTE UEV 110 Unidad 1VL07 Equipo 1AMPI1 Fase S | 1 | Equip. Eléctrico | Conexión | Obsolescencia-Reposición | 144000 | 0.7 | 100800 | 0.15 | 21600 | 0.15 | 21600 | 0 | 0 | 0 | 0 | 144000
317 | 1178 | Tner_TTMM_596 | Región NORTE ET ALMAFUERTE | Reemplazo de T.V. 132kV Marca TTE UEV 110 Unidad 1VL07 Equipo 1AMPI1 Fase T | 1 | Equip. Eléctrico | Conexión | Obsolescencia-Reposición | 144000 | 0.7 | 100800 | 0.15 | 21600 | 0.15 | 21600 | 0 | 0 | 0 | 0 | 144000
318 | 1179 | Tner_TTMM_597 | Región NORTE ET ALMAFUERTE | Reemplazo de T.V. 132kV Marca TTE UEV 110 Unidad 1VL08 Equipo 1AM-TJU1 Fase R | 1 | Equip. Eléctrico | Conexión | Obsolescencia-Reposición | 144000 | 0.7 | 100800 | 0.15 | 21600 | 0.15 | 21600 | 0 | 0 | 0 | 0 | 144000
319 | 1180 | Tner_TTMM_598 | Región NORTE ET ALMAFUERTE | Reemplazo de T.V. 132kV Marca TTE UEV 110 Unidad 1VL08 Equipo 1AM-TJU1 Fase S | 1 | Equip. Eléctrico | Conexión | Obsolescencia-Reposición | 144000 | 0.7 | 100800 | 0.15 | 21600 | 0.15 | 21600 | 0 | 0 | 0 | 0 | 144000
320 | 1181 | Tner_TTMM_599 | Región NORTE ET ALMAFUERTE | Reemplazo de T.V. 132kV Marca TTE UEV 110 Unidad 1VL08 Equipo 1AM-TJU1 Fase T | 1 | Equip. Eléctrico | Conexión | Obsolescencia-Reposición | 144000 | 0.7 | 100800 | 0.15 | 21600 | 0.15 | 21600 | 0 | 0 | 0 | 0 | 144000
1285 | 1182 | Tner_TTMM_600 | Región NORTE ET ALMAFUERTE | Reemplazo de T.V. 132kV Marca TTE UEV 110 Unidad 1VL12 Equipo 1ACT1AM Fase | 1 | Equip. Eléctrico | Transformación | Obsolescencia-Reposición | 144000 | 0.7 | 100800 | 0.15 | 21600 | 0.15 | 21600 | 0 | 0 | 0 | 0 | 144000
1286 | 1183 | Tner_TTMM_601 | Región NORTE ET SANTO TOME | Reemplazo de T.V. 132kV Marca TTE UEV 110 Unidad 1VL03 Equipo 1PZST1 Fase R | 1 | Equip. Eléctrico | Transformación | Obsolescencia-Reposición | 144000 | 0.7 | 100800 | 0.15 | 21600 | 0.15 | 21600 | 0 | 0 | 0 | 0 | 144000
1287 | 1184 | Tner_TTMM_602 | Región NORTE ET SANTO TOME | Reemplazo de T.V. 132kV Marca TTE UEV 110 Unidad 1VL03 Equipo 1PZST1 Fase S | 1 | Equip. Eléctrico | Transformación | Obsolescencia-Reposición | 144000 | 0.7 | 100800 | 0.15 | 21600 | 0.15 | 21600 | 0 | 0 | 0 | 0 | 144000
1288 | 1185 | Tner_TTMM_603 | Región NORTE ET SANTO TOME | Reemplazo de T.V. 132kV Marca TTE UEV 110 Unidad 1VL03 Equipo 1PZST1 Fase T | 1 | Equip. Eléctrico | Transformación | Obsolescencia-Reposición | 144000 | 0.7 | 100800 | 0.15 | 21600 | 0.15 | 21600 | 0 | 0 | 0 | 0 | 144000
2031 | 1186 | Tner_TTMM_604 | Región NORTE ET GRAN MENDOZA | Reemplazo de T.V. 500kV Marca NISSIN PDL 50E 2G Unidad 5VA00 Equipo 5GMA Fase | 1 | Equip. Eléctrico | Transmisión | Obsolescencia-Reposición | 272000 | 0.7 | 190400 | 0.15 | 40800 | 0.15 | 40800 | 0 | 0 | 0 | 0 | 272000
1289 | 1187 | Tner_TTMM_605 | Región NORTE ET GRAN MENDOZA | Reemplazo de T.V. 500kV Marca NISSIN PDL 50E 2G Unidad 5VL01 Equipo T1GM Fase R | 1 | Equip. Eléctrico | Transformación | Obsolescencia-Reposición | 272000 | 0.7 | 190400 | 0.15 | 40800 | 0.15 | 40800 | 0 | 0 | 0 | 0 | 272000
1290 | 1188 | Tner_TTMM_606 | Región NORTE ET GRAN MENDOZA | Reemplazo de T.V. 500kV Marca NISSIN PDL 50E 2G Unidad 5VL01 Equipo T1GM Fase S | 1 | Equip. Eléctrico | Transformación | Obsolescencia-Reposición | 272000 | 0.7 | 190400 | 0.15 | 40800 | 0.15 | 40800 | 0 | 0 | 0 | 0 | 272000
1291 | 1189 | Tner_TTMM_607 | Región NORTE ET GRAN MENDOZA | Reemplazo de T.V. 500kV Marca NISSIN PDL 50E 2G Unidad 5VL01 Equipo T1GM Fase T | 1 | Equip. Eléctrico | Transformación | Obsolescencia-Reposición | 272000 | 0.7 | 190400 | 0.15 | 40800 | 0.15 | 40800 | 0 | 0 | 0 | 0 | 272000
1292 | 1190 | Tner_TTMM_608 | Región NORTE ET GRAN MENDOZA | Reemplazo de T.V. 500kV Marca NISSIN PDL 50E 2G Unidad 5VL02 Equipo T2GM Fase R | 1 | Equip. Eléctrico | Transformación | Obsolescencia-Reposición | 272000 | 0.7 | 190400 | 0.15 | 40800 | 0.15 | 40800 | 0 | 0 | 0 | 0 | 272000
1293 | 1191 | Tner_TTMM_609 | Región NORTE ET GRAN MENDOZA | Reemplazo de T.V. 500kV Marca NISSIN PDL 50E 2G Unidad 5VL02 Equipo T2GM Fase S | 1 | Equip. Eléctrico | Transformación | Obsolescencia-Reposición | 272000 | 0.7 | 190400 | 0.15 | 40800 | 0.15 | 40800 | 0 | 0 | 0 | 0 | 272000
1294 | 1192 | Tner_TTMM_610 | Región NORTE ET GRAN MENDOZA | Reemplazo de T.V. 500kV Marca NISSIN PDL 50E 2G Unidad 5VL02 Equipo T2GM Fase T | 1 | Equip. Eléctrico | Transformación | Obsolescencia-Reposición | 272000 | 0.7 | 190400 | 0.15 | 40800 | 0.15 | 40800 | 0 | 0 | 0 | 0 | 272000
2032 | 1193 | Tner_TTMM_611 | Región NORTE ET GRAN MENDOZA | Reemplazo de T.V. 500kV Marca NISSIN PDL 50E 2G Unidad 5VL03 Equipo 5GM-NSJ1 Fase R | 1 | Equip. Eléctrico | Transmisión | Obsolescencia-Reposición | 272000 | 0.7 | 190400 | 0.15 | 40800 | 0.15 | 40800 | 0 | 0 | 0 | 0 | 272000
2033 | 1194 | Tner_TTMM_612 | Región NORTE ET GRAN MENDOZA | Reemplazo de T.V. 500kV Marca NISSIN PDL 50E 2G Unidad 5VL03 Equipo 5GM-NSJ1 Fase S | 1 | Equip. Eléctrico | Transmisión | Obsolescencia-Reposición | 272000 | 0.7 | 190400 | 0.15 | 40800 | 0.15 | 40800 | 0 | 0 | 0 | 0 | 272000
2034 | 1195 | Tner_TTMM_613 | Región NORTE ET GRAN MENDOZA | Reemplazo de T.V. 500kV Marca NISSIN PDL 50E 2G Unidad 5VL03 Equipo 5GM-NSJ1 Fase T | 1 | Equip. Eléctrico | Transmisión | Obsolescencia-Reposición | 272000 | 0.7 | 190400 | 0.15 | 40800 | 0.15 | 40800 | 0 | 0 | 0 | 0 | 272000
1295 | 1196 | Tner_TTMM_614 | Región NORTE ET GRAN MENDOZA | Reemplazo de T.V. 500kV Marca NISSIN PDL 50E 2G Unidad 5VL04 Equipo T3GM Fase R | 1 | Equip. Eléctrico | Transformación | Obsolescencia-Reposición | 272000 | 0.7 | 190400 | 0.15 | 40800 | 0.15 | 40800 | 0 | 0 | 0 | 0 | 272000
1296 | 1197 | Tner_TTMM_615 | Región NORTE ET GRAN MENDOZA | Reemplazo de T.V. 500kV Marca NISSIN PDL 50E 2G Unidad 5VL04 Equipo T3GM Fase S | 1 | Equip. Eléctrico | Transformación | Obsolescencia-Reposición | 272000 | 0.7 | 190400 | 0.15 | 40800 | 0.15 | 40800 | 0 | 0 | 0 | 0 | 272000
1297 | 1198 | Tner_TTMM_616 | Región NORTE ET GRAN MENDOZA | Reemplazo de T.V. 500kV Marca NISSIN PDL 50E 2G Unidad 5VL04 Equipo T3GM Fase T | 1 | Equip. Eléctrico | Transformación | Obsolescencia-Reposición | 272000 | 0.7 | 190400 | 0.15 | 40800 | 0.15 | 40800 | 0 | 0 | 0 | 0 | 272000
2035 | 1199 | Tner_TTMM_617 | Región SUR ET PUELCHES | Reemplazo de T.V. 500kV Marca MICAFIL WS 525 N3S Unidad AS31V Equipo Fase A | 1 | Equip. Eléctrico | Transmisión | Obsolescencia-Reposición | 272000 | 0.7 | 190400 | 0.15 | 40800 | 0.15 | 40800 | 0 | 0 | 0 | 0 | 272000
2036 | 1200 | Tner_TTMM_618 | Región SUR ET PUELCHES | Reemplazo de T.V. 500kV Marca MICAFIL WS 525 N3S Unidad AS31V Equipo Fase B | 1 | Equip. Eléctrico | Transmisión | Obsolescencia-Reposición | 272000 | 0.7 | 190400 | 0.15 | 40800 | 0.15 | 40800 | 0 | 0 | 0 | 0 | 272000
321 | 1201 | Tner_TTMM_619 | Región SUR ET ALICURA | Reemplazo de T.V. 500kV Marca MITSUBISHI GV-501 Unidad L5A0V Equipo Fase R | 1 | Equip. Eléctrico | Conexión | Obsolescencia-Reposición | 272000 | 0.7 | 190400 | 0.15 | 40800 | 0.15 | 40800 | 0 | 0 | 0 | 0 | 272000
322 | 1202 | Tner_TTMM_620 | Región SUR ET ALICURA | Reemplazo de T.V. 500kV Marca MITSUBISHI GV-501 Unidad L5A0V Equipo Fase S | 1 | Equip. Eléctrico | Conexión | Obsolescencia-Reposición | 272000 | 0.7 | 190400 | 0.15 | 40800 | 0.15 | 40800 | 0 | 0 | 0 | 0 | 272000
323 | 1203 | Tner_TTMM_621 | Región SUR ET ALICURA | Reemplazo de T.V. 500kV Marca MITSUBISHI GV-501 Unidad L5A0V Equipo Fase T | 1 | Equip. Eléctrico | Conexión | Obsolescencia-Reposición | 272000 | 0.7 | 190400 | 0.15 | 40800 | 0.15 | 40800 | 0 | 0 | 0 | 0 | 272000
324 | 1204 | Tner_TTMM_622 | Región SUR ET ALICURA | Reemplazo de T.V. 500kV Marca MITSUBISHI GV-501 Unidad L5B0V Equipo Fase R | 1 | Equip. Eléctrico | Conexión | Obsolescencia-Reposición | 272000 | 0.7 | 190400 | 0.15 | 40800 | 0.15 | 40800 | 0 | 0 | 0 | 0 | 272000
325 | 1205 | Tner_TTMM_623 | Región SUR ET ALICURA | Reemplazo de T.V. 500kV Marca MITSUBISHI GV-501 Unidad L5B0V Equipo Fase S | 1 | Equip. Eléctrico | Conexión | Obsolescencia-Reposición | 272000 | 0.7 | 190400 | 0.15 | 40800 | 0.15 | 40800 | 0 | 0 | 0 | 0 | 272000
326 | 1206 | Tner_TTMM_624 | Región SUR ET ALICURA | Reemplazo de T.V. 500kV Marca MITSUBISHI GV-501 Unidad L5B0V Equipo Fase T | 1 | Equip. Eléctrico | Conexión | Obsolescencia-Reposición | 272000 | 0.7 | 190400 | 0.15 | 40800 | 0.15 | 40800 | 0 | 0 | 0 | 0 | 272000
2037 | 1207 | Tner_TTMM_625 | Región SUR ET EL CHOCON | Reemplazo de T.V. 500kV Marca HAEFELY CVE 525/1550/50 Unidad CS51-V Equipo Fase R | 1 | Equip. Eléctrico | Transmisión | Obsolescencia-Reposición | 272000 | 0.7 | 190400 | 0.15 | 40800 | 0.15 | 40800 | 0 | 0 | 0 | 0 | 272000
2038 | 1208 | Tner_TTMM_626 | Región SUR ET EL CHOCON | Reemplazo de T.V. 500kV Marca HAEFELY CVE 525/1550/50 Unidad CS51-V Equipo Fase S | 1 | Equip. Eléctrico | Transmisión | Obsolescencia-Reposición | 272000 | 0.7 | 190400 | 0.15 | 40800 | 0.15 | 40800 | 0 | 0 | 0 | 0 | 272000
2039 | 1209 | Tner_TTMM_627 | Región SUR ET EL CHOCON | Reemplazo de T.V. 500kV Marca HAEFELY CVE 525/1550/50 Unidad CS51-V Equipo Fase T | 1 | Equip. Eléctrico | Transmisión | Obsolescencia-Reposición | 272000 | 0.7 | 190400 | 0.15 | 40800 | 0.15 | 40800 | 0 | 0 | 0 | 0 | 272000
2040 | 1210 | Tner_TTMM_628 | Región SUR ET CHOCON OESTE | Reemplazo de T.V. 500kV Marca HAEFELY CVE 525/1550/50 Unidad W505V Equipo Fase R | 1 | Equip. Eléctrico | Transmisión | Obsolescencia-Reposición | 272000 | 0.7 | 190400 | 0.15 | 40800 | 0.15 | 40800 | 0 | 0 | 0 | 0 | 272000
2041 | 1211 | Tner_TTMM_629 | Región SUR ET CHOCON OESTE | Reemplazo de T.V. 500kV Marca HAEFELY CVE 525/1550/50 Unidad W505V Equipo Fase S | 1 | Equip. Eléctrico | Transmisión | Obsolescencia-Reposición | 272000 | 0.7 | 190400 | 0.15 | 40800 | 0.15 | 40800 | 0 | 0 | 0 | 0 | 272000
2042 | 1212 | Tner_TTMM_630 | Región SUR ET CHOCON OESTE | Reemplazo de T.V. 500kV Marca HAEFELY CVE 525/1550/50 Unidad W505V Equipo Fase T | 1 | Equip. Eléctrico | Transmisión | Obsolescencia-Reposición | 272000 | 0.7 | 190400 | 0.15 | 40800 | 0.15 | 40800 | 0 | 0 | 0 | 0 | 272000
2043 | 1213 | Tner_TTMM_631 | Región SUR ET CHOCON OESTE | Reemplazo de T.V. 500kV Marca HAEFELY CVE 525/1550/50 Unidad W508V Equipo Fase R | 1 | Equip. Eléctrico | Transmisión | Obsolescencia-Reposición | 272000 | 0.7 | 190400 | 0.15 | 40800 | 0.15 | 40800 | 0 | 0 | 0 | 0 | 272000
2044 | 1214 | Tner_TTMM_632 | Región SUR ET CHOCON OESTE | Reemplazo de T.V. 500kV Marca HAEFELY CVE 525/1550/50 Unidad W508V Equipo Fase S | 1 | Equip. Eléctrico | Transmisión | Obsolescencia-Reposición | 272000 | 0.7 | 190400 | 0.15 | 40800 | 0.15 | 40800 | 0 | 0 | 0 | 0 | 272000
2045 | 1215 | Tner_TTMM_633 | Región SUR ET CHOCON OESTE | Reemplazo de T.V. 500kV Marca HAEFELY CVE 525/1550/50 Unidad W508V Equipo Fase T | 1 | Equip. Eléctrico | Transmisión | Obsolescencia-Reposición | 272000 | 0.7 | 190400 | 0.15 | 40800 | 0.15 | 40800 | 0 | 0 | 0 | 0 | 272000
1298 | 1216 | Tner_TTMM_634 | Región METRO ET RODRIGUEZ | Reemplazo de T.V. 500kV Marca ASEA CPDE 550 R-C Equipo RD T3RD Fase R | 1 | Equip. Eléctrico | Transformación | Obsolescencia-Reposición | 272000 | 0.7 | 190400 | 0.15 | 40800 | 0.15 | 40800 | 0 | 0 | 0 | 0 | 272000
1299 | 1217 | Tner_TTMM_635 | Región METRO ET RODRIGUEZ | Reemplazo de T.V. 500kV Marca ASEA CPDE 550 R-C Equipo RD T3RD Fase S | 1 | Equip. Eléctrico | Transformación | Obsolescencia-Reposición | 272000 | 0.7 | 190400 | 0.15 | 40800 | 0.15 | 40800 | 0 | 0 | 0 | 0 | 272000
1300 | 1218 | Tner_TTMM_636 | Región METRO ET RODRIGUEZ | Reemplazo de T.V. 500kV Marca ASEA CPDE 550 R-C Equipo RD T3RD Fase T | 1 | Equip. Eléctrico | Transformación | Obsolescencia-Reposición | 272000 | 0.7 | 190400 | 0.15 | 40800 | 0.15 | 40800 | 0 | 0 | 0 | 0 | 272000
1301 | 1219 | Tner_TTMM_637 | Región METRO ET RODRIGUEZ | Reemplazo de T.V. 500kV Marca ASEA CPDE 550 R-C Equipo RD T4RD Fase R | 1 | Equip. Eléctrico | Transformación | Obsolescencia-Reposición | 272000 | 0.7 | 190400 | 0.15 | 40800 | 0.15 | 40800 | 0 | 0 | 0 | 0 | 272000
1302 | 1220 | Tner_TTMM_638 | Región METRO ET RODRIGUEZ | Reemplazo de T.V. 500kV Marca ASEA CPDE 550 R-C Equipo RD T4RD Fase S | 1 | Equip. Eléctrico | Transformación | Obsolescencia-Reposición | 272000 | 0.7 | 190400 | 0.15 | 40800 | 0.15 | 40800 | 0 | 0 | 0 | 0 | 272000
1303 | 1221 | Tner_TTMM_639 | Región METRO ET RODRIGUEZ | Reemplazo de T.V. 500kV Marca ASEA CPDE 550 R-C Equipo RD T4RD Fase T | 1 | Equip. Eléctrico | Transformación | Obsolescencia-Reposición | 272000 | 0.7 | 190400 | 0.15 | 40800 | 0.15 | 40800 | 0 | 0 | 0 | 0 | 272000
1304 | 1222 | Tner_Bush_1 | Región METRO ET ATUCHA | Reemplazo Bushing T1AT Fase R | 1 | Equip. Eléctrico | Transformación | Obsolescencia-Reposición | 192000 | 0.6 | 115200 | 0.25 | 48000 | 0.15 | 28800 | 192000 | 0 | 0 | 0 | 0
1305 | 1223 | Tner_Bush_2 | Región METRO ET ATUCHA | Reemplazo Bushing T1AT Fase S | 1 | Equip. Eléctrico | Transformación | Obsolescencia-Reposición | 192000 | 0.6 | 115200 | 0.25 | 48000 | 0.15 | 28800 | 192000 | 0 | 0 | 0 | 0
1306 | 1224 | Tner_Bush_3 | Región METRO ET ATUCHA | Reemplazo Bushing T1AT Fase T | 1 | Equip. Eléctrico | Transformación | Obsolescencia-Reposición | 192000 | 0.6 | 115200 | 0.25 | 48000 | 0.15 | 28800 | 192000 | 0 | 0 | 0 | 0
1307 | 1225 | Tner_Bush_4 | Región METRO ET ATUCHA | Reemplazo Bushing T1AT Fase R | 1 | Equip. Eléctrico | Transformación | Obsolescencia-Reposición | 128000 | 0.6 | 76800 | 0.25 | 32000 | 0.15 | 19200 | 128000 | 0 | 0 | 0 | 0
1308 | 1226 | Tner_Bush_5 | Región METRO ET ATUCHA | Reemplazo Bushing T1AT Fase S | 1 | Equip. Eléctrico | Transformación | Obsolescencia-Reposición | 128000 | 0.6 | 76800 | 0.25 | 32000 | 0.15 | 19200 | 128000 | 0 | 0 | 0 | 0
1309 | 1227 | Tner_Bush_6 | Región METRO ET ATUCHA | Reemplazo Bushing T1AT Fase T | 1 | Equip. Eléctrico | Transformación | Obsolescencia-Reposición | 128000 | 0.6 | 76800 | 0.25 | 32000 | 0.15 | 19200 | 128000 | 0 | 0 | 0 | 0
1310 | 1228 | Tner_Bush_7 | Región NORTE ET RESISTENCIA | Reemplazo Bushing T2RS Fase R | 1 | Equip. Eléctrico | Transformación | Obsolescencia-Reposición | 400000 | 0.6 | 240000 | 0.25 | 100000 | 0.15 | 60000 | 400000 | 0 | 0 | 0 | 0
1311 | 1229 | Tner_Bush_8 | Región NORTE ET RESISTENCIA | Reemplazo Bushing T2RS Fase S | 1 | Equip. Eléctrico | Transformación | Obsolescencia-Reposición | 400000 | 0.6 | 240000 | 0.25 | 100000 | 0.15 | 60000 | 400000 | 0 | 0 | 0 | 0
1312 | 1230 | Tner_Bush_9 | Región NORTE ET RESISTENCIA | Reemplazo Bushing T2RS Fase T | 1 | Equip. Eléctrico | Transformación | Obsolescencia-Reposición | 400000 | 0.6 | 240000 | 0.25 | 100000 | 0.15 | 60000 | 400000 | 0 | 0 | 0 | 0
1313 | 1231 | Tner_Bush_10 | Región NORTE ET RESISTENCIA | Reemplazo Bushing T2RS Fase R | 1 | Equip. Eléctrico | Transformación | Obsolescencia-Reposición | 128000 | 0.6 | 76800 | 0.25 | 32000 | 0.15 | 19200 | 128000 | 0 | 0 | 0 | 0
1314 | 1232 | Tner_Bush_11 | Región NORTE ET RESISTENCIA | Reemplazo Bushing T2RS Fase S | 1 | Equip. Eléctrico | Transformación | Obsolescencia-Reposición | 128000 | 0.6 | 76800 | 0.25 | 32000 | 0.15 | 19200 | 128000 | 0 | 0 | 0 | 0
1315 | 1233 | Tner_Bush_12 | Región NORTE ET RESISTENCIA | Reemplazo Bushing T2RS Fase T | 1 | Equip. Eléctrico | Transformación | Obsolescencia-Reposición | 128000 | 0.6 | 76800 | 0.25 | 32000 | 0.15 | 19200 | 128000 | 0 | 0 | 0 | 0
671 | 1234 | Tner_Bush_13 | Región NORTE ET SANTO TOME | Reemplazo Bushing R2L5ST Fase R | 1 | Equip. Eléctrico | Reactivo | Obsolescencia-Reposición | 400000 | 0.6 | 240000 | 0.25 | 100000 | 0.15 | 60000 | 400000 | 0 | 0 | 0 | 0
672 | 1235 | Tner_Bush_14 | Región NORTE ET SANTO TOME | Reemplazo Bushing R2L5ST Fase S | 1 | Equip. Eléctrico | Reactivo | Obsolescencia-Reposición | 400000 | 0.6 | 240000 | 0.25 | 100000 | 0.15 | 60000 | 400000 | 0 | 0 | 0 | 0
673 | 1236 | Tner_Bush_15 | Región NORTE ET SANTO TOME | Reemplazo Bushing R2L5ST Fase T | 1 | Equip. Eléctrico | Reactivo | Obsolescencia-Reposición | 400000 | 0.6 | 240000 | 0.25 | 100000 | 0.15 | 60000 | 400000 | 0 | 0 | 0 | 0
1316 | 1237 | Tner_Bush_16 | Región SUR ET ALICURA | Reemplazo Bushing AL 5ALPG1 Fase R | 1 | Equip. Eléctrico | Transformación | Obsolescencia-Reposición | 400000 | 0.6 | 240000 | 0.25 | 100000 | 0.15 | 60000 | 0 | 400000 | 0 | 0 | 0
1317 | 1238 | Tner_Bush_17 | Región SUR ET ALICURA | Reemplazo Bushing AL 5ALPG1 Fase S | 1 | Equip. Eléctrico | Transformación | Obsolescencia-Reposición | 400000 | 0.6 | 240000 | 0.25 | 100000 | 0.15 | 60000 | 0 | 400000 | 0 | 0 | 0
1318 | 1239 | Tner_Bush_18 | Región SUR ET ALICURA | Reemplazo Bushing AL 5ALPG1 Fase T | 1 | Equip. Eléctrico | Transformación | Obsolescencia-Reposición | 400000 | 0.6 | 240000 | 0.25 | 100000 | 0.15 | 60000 | 0 | 400000 | 0 | 0 | 0
1319 | 1240 | Tner_Bush_19 | Región SUR ET ALICURA | Reemplazo Bushing AL 5ALPG2 Fase R | 1 | Equip. Eléctrico | Transformación | Obsolescencia-Reposición | 400000 | 0.6 | 240000 | 0.25 | 100000 | 0.15 | 60000 | 0 | 400000 | 0 | 0 | 0
1320 | 1241 | Tner_Bush_20 | Región SUR ET ALICURA | Reemplazo Bushing AL 5ALPG2 Fase S | 1 | Equip. Eléctrico | Transformación | Obsolescencia-Reposición | 400000 | 0.6 | 240000 | 0.25 | 100000 | 0.15 | 60000 | 0 | 400000 | 0 | 0 | 0
1321 | 1242 | Tner_Bush_21 | Región SUR ET ALICURA | Reemplazo Bushing AL 5ALPG2 Fase T | 1 | Equip. Eléctrico | Transformación | Obsolescencia-Reposición | 400000 | 0.6 | 240000 | 0.25 | 100000 | 0.15 | 60000 | 0 | 400000 | 0 | 0 | 0
1322 | 1243 | Tner_Bush_22 | Región SUR ET ALICURA | Reemplazo Bushing AL ET1AL Fase R | 1 | Equip. Eléctrico | Transformación | Obsolescencia-Reposición | 400000 | 0.6 | 240000 | 0.25 | 100000 | 0.15 | 60000 | 0 | 400000 | 0 | 0 | 0
1323 | 1244 | Tner_Bush_23 | Región SUR ET ALICURA | Reemplazo Bushing AL ET1AL Fase S | 1 | Equip. Eléctrico | Transformación | Obsolescencia-Reposición | 400000 | 0.6 | 240000 | 0.25 | 100000 | 0.15 | 60000 | 0 | 400000 | 0 | 0 | 0
1324 | 1245 | Tner_Bush_24 | Región SUR ET ALICURA | Reemplazo Bushing AL ET1AL Fase T | 1 | Equip. Eléctrico | Transformación | Obsolescencia-Reposición | 400000 | 0.6 | 240000 | 0.25 | 100000 | 0.15 | 60000 | 0 | 400000 | 0 | 0 | 0
1325 | 1246 | Tner_Bush_25 | Región SUR ET ALICURA | Reemplazo Bushing AL ET3AL Fase R | 1 | Equip. Eléctrico | Transformación | Obsolescencia-Reposición | 400000 | 0.6 | 240000 | 0.25 | 100000 | 0.15 | 60000 | 0 | 400000 | 0 | 0 | 0
1326 | 1247 | Tner_Bush_26 | Región SUR ET ALICURA | Reemplazo Bushing AL ET3AL Fase S | 1 | Equip. Eléctrico | Transformación | Obsolescencia-Reposición | 400000 | 0.6 | 240000 | 0.25 | 100000 | 0.15 | 60000 | 0 | 400000 | 0 | 0 | 0
1327 | 1248 | Tner_Bush_27 | Región SUR ET ALICURA | Reemplazo Bushing AL ET3AL Fase T | 1 | Equip. Eléctrico | Transformación | Obsolescencia-Reposición | 400000 | 0.6 | 240000 | 0.25 | 100000 | 0.15 | 60000 | 0 | 400000 | 0 | 0 | 0
1328 | 1249 | Tner_Bush_28 | Región SUR ET ALICURA | Reemplazo Bushing AL ET5AL Fase R | 1 | Equip. Eléctrico | Transformación | Obsolescencia-Reposición | 400000 | 0.6 | 240000 | 0.25 | 100000 | 0.15 | 60000 | 0 | 400000 | 0 | 0 | 0
1329 | 1250 | Tner_Bush_29 | Región SUR ET ALICURA | Reemplazo Bushing AL ET5AL Fase S | 1 | Equip. Eléctrico | Transformación | Obsolescencia-Reposición | 400000 | 0.6 | 240000 | 0.25 | 100000 | 0.15 | 60000 | 0 | 400000 | 0 | 0 | 0
1330 | 1251 | Tner_Bush_30 | Región SUR ET ALICURA | Reemplazo Bushing AL ET5AL Fase T | 1 | Equip. Eléctrico | Transformación | Obsolescencia-Reposición | 400000 | 0.6 | 240000 | 0.25 | 100000 | 0.15 | 60000 | 0 | 400000 | 0 | 0 | 0
1331 | 1252 | Tner_Bush_31 | Región SUR ET ALICURA | Reemplazo Bushing AL ET7AL Fase R | 1 | Equip. Eléctrico | Transformación | Obsolescencia-Reposición | 400000 | 0.6 | 240000 | 0.25 | 100000 | 0.15 | 60000 | 0 | 400000 | 0 | 0 | 0
1332 | 1253 | Tner_Bush_32 | Región SUR ET ALICURA | Reemplazo Bushing AL ET7AL Fase S | 1 | Equip. Eléctrico | Transformación | Obsolescencia-Reposición | 400000 | 0.6 | 240000 | 0.25 | 100000 | 0.15 | 60000 | 0 | 400000 | 0 | 0 | 0
1333 | 1254 | Tner_Bush_33 | Región SUR ET ALICURA | Reemplazo Bushing AL ET7AL Fase T | 1 | Equip. Eléctrico | Transformación | Obsolescencia-Reposición | 400000 | 0.6 | 240000 | 0.25 | 100000 | 0.15 | 60000 | 0 | 400000 | 0 | 0 | 0
1334 | 1255 | Tner_Bush_34 | Región SUR ET ALICURA | Reemplazo Bushing AL T9AL Fase R ET9AL (Acometida a GIS) | 1 | Equip. Eléctrico | Transformación | Obsolescencia-Reposición | 400000 | 0.6 | 240000 | 0.25 | 100000 | 0.15 | 60000 | 0 | 400000 | 0 | 0 | 0
674 | 1256 | Tner_Bush_41 | Región SUR ET CHOELE CHOEL | Reemplazo Bushing CL R1B5CL Fase R | 1 | Equip. Eléctrico | Reactivo | Obsolescencia-Reposición | 400000 | 0.6 | 240000 | 0.25 | 100000 | 0.15 | 60000 | 0 | 400000 | 0 | 0 | 0
675 | 1257 | Tner_Bush_42 | Región SUR ET CHOELE CHOEL | Reemplazo Bushing CL R1B5CL Fase S | 1 | Equip. Eléctrico | Reactivo | Obsolescencia-Reposición | 400000 | 0.6 | 240000 | 0.25 | 100000 | 0.15 | 60000 | 0 | 400000 | 0 | 0 | 0
676 | 1258 | Tner_Bush_43 | Región SUR ET CHOELE CHOEL | Reemplazo Bushing CL R1B5CL Fase T | 1 | Equip. Eléctrico | Reactivo | Obsolescencia-Reposición | 400000 | 0.6 | 240000 | 0.25 | 100000 | 0.15 | 60000 | 0 | 400000 | 0 | 0 | 0
677 | 1259 | Tner_Bush_44 | Región SUR ET CHOELE CHOEL | Reemplazo Bushing CL R1L5CL Fase R | 1 | Equip. Eléctrico | Reactivo | Obsolescencia-Reposición | 400000 | 0.6 | 240000 | 0.25 | 100000 | 0.15 | 60000 | 0 | 400000 | 0 | 0 | 0
678 | 1260 | Tner_Bush_45 | Región SUR ET CHOELE CHOEL | Reemplazo Bushing CL R1L5CL Fase S | 1 | Equip. Eléctrico | Reactivo | Obsolescencia-Reposición | 400000 | 0.6 | 240000 | 0.25 | 100000 | 0.15 | 60000 | 0 | 400000 | 0 | 0 | 0
679 | 1261 | Tner_Bush_46 | Región SUR ET CHOELE CHOEL | Reemplazo Bushing CL R1L5CL Fase T | 1 | Equip. Eléctrico | Reactivo | Obsolescencia-Reposición | 400000 | 0.6 | 240000 | 0.25 | 100000 | 0.15 | 60000 | 0 | 400000 | 0 | 0 | 0
680 | 1262 | Tner_Bush_50 | Región SUR ET CHOELE CHOEL | Reemplazo Bushing CL R1B5CL Fase R | 1 | Equip. Eléctrico | Reactivo | Obsolescencia-Reposición | 128000 | 0.6 | 76800 | 0.25 | 32000 | 0.15 | 19200 | 0 | 0 | 128000 | 0 | 0
681 | 1263 | Tner_Bush_51 | Región SUR ET CHOELE CHOEL | Reemplazo Bushing CL R1B5CL Fase S | 1 | Equip. Eléctrico | Reactivo | Obsolescencia-Reposición | 128000 | 0.6 | 76800 | 0.25 | 32000 | 0.15 | 19200 | 0 | 0 | 128000 | 0 | 0
682 | 1264 | Tner_Bush_52 | Región SUR ET CHOELE CHOEL | Reemplazo Bushing CL R1B5CL Fase T | 1 | Equip. Eléctrico | Reactivo | Obsolescencia-Reposición | 128000 | 0.6 | 76800 | 0.25 | 32000 | 0.15 | 19200 | 0 | 0 | 128000 | 0 | 0
683 | 1265 | Tner_Bush_53 | Región SUR ET CHOELE CHOEL | Reemplazo Bushing CL R1L5CL Fase R | 1 | Equip. Eléctrico | Reactivo | Obsolescencia-Reposición | 128000 | 0.6 | 76800 | 0.25 | 32000 | 0.15 | 19200 | 0 | 0 | 128000 | 0 | 0
684 | 1266 | Tner_Bush_54 | Región SUR ET CHOELE CHOEL | Reemplazo Bushing CL R1L5CL Fase S | 1 | Equip. Eléctrico | Reactivo | Obsolescencia-Reposición | 128000 | 0.6 | 76800 | 0.25 | 32000 | 0.15 | 19200 | 0 | 0 | 128000 | 0 | 0
685 | 1267 | Tner_Bush_55 | Región SUR ET CHOELE CHOEL | Reemplazo Bushing CL R1L5CL Fase T | 1 | Equip. Eléctrico | Reactivo | Obsolescencia-Reposición | 128000 | 0.6 | 76800 | 0.25 | 32000 | 0.15 | 19200 | 0 | 0 | 128000 | 0 | 0
1335 | 1268 | Tner_Bush_56 | Región SUR ET ALICURA | Reemplazo Bushing AL T9AL Fase S ET9AL (Acometida a GIS) | 1 | Equip. Eléctrico | Transformación | Obsolescencia-Reposición | 400000 | 0.6 | 240000 | 0.25 | 100000 | 0.15 | 60000 | 0 | 0 | 400000 | 0 | 0
1336 | 1269 | Tner_Bush_57 | Región SUR ET ALICURA | Reemplazo Bushing AL T9AL Fase T ET9AL (Acometida a GIS) | 1 | Equip. Eléctrico | Transformación | Obsolescencia-Reposición | 400000 | 0.6 | 240000 | 0.25 | 100000 | 0.15 | 60000 | 0 | 0 | 400000 | 0 | 0
1337 | 1270 | Tner_Bush_58 | Región NORTE ET MALVINAS | Reemplazo Bushing T1MA Fase R | 1 | Equip. Eléctrico | Transformación | Obsolescencia-Reposición | 400000 | 0.6 | 240000 | 0.25 | 100000 | 0.15 | 60000 | 0 | 0 | 400000 | 0 | 0
1338 | 1271 | Tner_Bush_59 | Región NORTE ET MALVINAS | Reemplazo Bushing T1MA Fase S | 1 | Equip. Eléctrico | Transformación | Obsolescencia-Reposición | 400000 | 0.6 | 240000 | 0.25 | 100000 | 0.15 | 60000 | 0 | 0 | 400000 | 0 | 0
1339 | 1272 | Tner_Bush_60 | Región NORTE ET MALVINAS | Reemplazo Bushing T1MA Fase T | 1 | Equip. Eléctrico | Transformación | Obsolescencia-Reposición | 400000 | 0.6 | 240000 | 0.25 | 100000 | 0.15 | 60000 | 0 | 0 | 400000 | 0 | 0
1340 | 1273 | Tner_Bush_61 | Región NORTE ET RECREO | Reemplazo Bushing T1RE Fase R | 1 | Equip. Eléctrico | Transformación | Obsolescencia-Reposición | 400000 | 0.6 | 240000 | 0.25 | 100000 | 0.15 | 60000 | 0 | 0 | 400000 | 0 | 0
1341 | 1274 | Tner_Bush_62 | Región NORTE ET RECREO | Reemplazo Bushing T1RE Fase S | 1 | Equip. Eléctrico | Transformación | Obsolescencia-Reposición | 400000 | 0.6 | 240000 | 0.25 | 100000 | 0.15 | 60000 | 0 | 0 | 400000 | 0 | 0
1342 | 1275 | Tner_Bush_63 | Región NORTE ET RECREO | Reemplazo Bushing T1RE Fase T | 1 | Equip. Eléctrico | Transformación | Obsolescencia-Reposición | 400000 | 0.6 | 240000 | 0.25 | 100000 | 0.15 | 60000 | 0 | 0 | 400000 | 0 | 0
1343 | 1276 | Tner_Bush_64 | Región NORTE ET ROMANG | Reemplazo Bushing T1RM Fase R | 1 | Equip. Eléctrico | Transformación | Obsolescencia-Reposición | 400000 | 0.6 | 240000 | 0.25 | 100000 | 0.15 | 60000 | 0 | 0 | 400000 | 0 | 0
1344 | 1277 | Tner_Bush_65 | Región NORTE ET MALVINAS | Reemplazo Bushing T1MA Fase R | 1 | Equip. Eléctrico | Transformación | Obsolescencia-Reposición | 128000 | 0.6 | 76800 | 0.25 | 32000 | 0.15 | 19200 | 0 | 0 | 128000 | 0 | 0
1345 | 1278 | Tner_Bush_66 | Región NORTE ET MALVINAS | Reemplazo Bushing T1MA Fase S | 1 | Equip. Eléctrico | Transformación | Obsolescencia-Reposición | 128000 | 0.6 | 76800 | 0.25 | 32000 | 0.15 | 19200 | 0 | 0 | 128000 | 0 | 0
1346 | 1279 | Tner_Bush_67 | Región NORTE ET ROMANG | Reemplazo Bushing T1RM Fase S | 1 | Equip. Eléctrico | Transformación | Obsolescencia-Reposición | 400000 | 0.6 | 240000 | 0.25 | 100000 | 0.15 | 60000 | 0 | 0 | 0 | 400000 | 0
1347 | 1280 | Tner_Bush_68 | Región NORTE ET ROMANG | Reemplazo Bushing T1RM Fase T | 1 | Equip. Eléctrico | Transformación | Obsolescencia-Reposición | 400000 | 0.6 | 240000 | 0.25 | 100000 | 0.15 | 60000 | 0 | 0 | 0 | 400000 | 0
1348 | 1281 | Tner_Bush_69 | Región NORTE ET RESISTENCIA | Reemplazo Bushing T1RS Fase R | 1 | Equip. Eléctrico | Transformación | Obsolescencia-Reposición | 400000 | 0.6 | 240000 | 0.25 | 100000 | 0.15 | 60000 | 0 | 0 | 0 | 400000 | 0
1349 | 1282 | Tner_Bush_70 | Región NORTE ET RESISTENCIA | Reemplazo Bushing T1RS Fase S | 1 | Equip. Eléctrico | Transformación | Obsolescencia-Reposición | 400000 | 0.6 | 240000 | 0.25 | 100000 | 0.15 | 60000 | 0 | 0 | 0 | 400000 | 0
1350 | 1283 | Tner_Bush_71 | Región NORTE ET RESISTENCIA | Reemplazo Bushing T1RS Fase T | 1 | Equip. Eléctrico | Transformación | Obsolescencia-Reposición | 400000 | 0.6 | 240000 | 0.25 | 100000 | 0.15 | 60000 | 0 | 0 | 0 | 400000 | 0
686 | 1284 | Tner_Bush_72 | Región NORTE ET EL BRACHO | Reemplazo Bushing R1L5BR Fase R | 1 | Equip. Eléctrico | Reactivo | Obsolescencia-Reposición | 400000 | 0.6 | 240000 | 0.25 | 100000 | 0.15 | 60000 | 0 | 0 | 0 | 400000 | 0
687 | 1285 | Tner_Bush_73 | Región NORTE ET EL BRACHO | Reemplazo Bushing R1L5BR Fase S | 1 | Equip. Eléctrico | Reactivo | Obsolescencia-Reposición | 400000 | 0.6 | 240000 | 0.25 | 100000 | 0.15 | 60000 | 0 | 0 | 0 | 400000 | 0
688 | 1286 | Tner_Bush_74 | Región NORTE ET EL BRACHO | Reemplazo Bushing R1L5BR Fase T | 1 | Equip. Eléctrico | Reactivo | Obsolescencia-Reposición | 400000 | 0.6 | 240000 | 0.25 | 100000 | 0.15 | 60000 | 0 | 0 | 0 | 400000 | 0
689 | 1287 | Tner_Bush_75 | Región NORTE ET MALVINAS | Reemplazo Bushing R1L5MA Fase R | 1 | Equip. Eléctrico | Reactivo | Obsolescencia-Reposición | 400000 | 0.6 | 240000 | 0.25 | 100000 | 0.15 | 60000 | 0 | 0 | 0 | 400000 | 0
690 | 1288 | Tner_Bush_76 | Región NORTE ET MALVINAS | Reemplazo Bushing R1L5MA Fase S | 1 | Equip. Eléctrico | Reactivo | Obsolescencia-Reposición | 400000 | 0.6 | 240000 | 0.25 | 100000 | 0.15 | 60000 | 0 | 0 | 0 | 400000 | 0
691 | 1289 | Tner_Bush_77 | Región NORTE ET MALVINAS | Reemplazo Bushing R1L5MA Fase T | 1 | Equip. Eléctrico | Reactivo | Obsolescencia-Reposición | 400000 | 0.6 | 240000 | 0.25 | 100000 | 0.15 | 60000 | 0 | 0 | 0 | 400000 | 0
692 | 1290 | Tner_Bush_78 | Región NORTE ET RECREO | Reemplazo Bushing R1L5RE Fase R | 1 | Equip. Eléctrico | Reactivo | Obsolescencia-Reposición | 400000 | 0.6 | 240000 | 0.25 | 100000 | 0.15 | 60000 | 0 | 0 | 0 | 400000 | 0
693 | 1291 | Tner_Bush_79 | Región NORTE ET RECREO | Reemplazo Bushing R1L5RE Fase T | 1 | Equip. Eléctrico | Reactivo | Obsolescencia-Reposición | 400000 | 0.6 | 240000 | 0.25 | 100000 | 0.15 | 60000 | 0 | 0 | 0 | 400000 | 0
694 | 1292 | Tner_Bush_80 | Región NORTE ET RECREO | Reemplazo Bushing R2L5RE Fase R | 1 | Equip. Eléctrico | Reactivo | Obsolescencia-Reposición | 400000 | 0.6 | 240000 | 0.25 | 100000 | 0.15 | 60000 | 0 | 0 | 0 | 400000 | 0
695 | 1293 | Tner_Bush_81 | Región NORTE ET RECREO | Reemplazo Bushing R2L5RE Fase S | 1 | Equip. Eléctrico | Reactivo | Obsolescencia-Reposición | 400000 | 0.6 | 240000 | 0.25 | 100000 | 0.15 | 60000 | 0 | 0 | 0 | 400000 | 0
1351 | 1294 | Tner_Bush_82 | Región NORTE ET MALVINAS | Reemplazo Bushing T1MA Fase T | 1 | Equip. Eléctrico | Transformación | Obsolescencia-Reposición | 128000 | 0.6 | 76800 | 0.25 | 32000 | 0.15 | 19200 | 0 | 0 | 0 | 128000 | 0
1352 | 1295 | Tner_Bush_83 | Región NORTE ET RECREO | Reemplazo Bushing T1RE Fase R | 1 | Equip. Eléctrico | Transformación | Obsolescencia-Reposición | 128000 | 0.6 | 76800 | 0.25 | 32000 | 0.15 | 19200 | 0 | 0 | 0 | 128000 | 0
1353 | 1296 | Tner_Bush_84 | Región NORTE ET RECREO | Reemplazo Bushing T1RE Fase S | 1 | Equip. Eléctrico | Transformación | Obsolescencia-Reposición | 128000 | 0.6 | 76800 | 0.25 | 32000 | 0.15 | 19200 | 0 | 0 | 0 | 128000 | 0
1354 | 1297 | Tner_Bush_85 | Región NORTE ET RECREO | Reemplazo Bushing T1RE Fase T | 1 | Equip. Eléctrico | Transformación | Obsolescencia-Reposición | 128000 | 0.6 | 76800 | 0.25 | 32000 | 0.15 | 19200 | 0 | 0 | 0 | 128000 | 0
1355 | 1298 | Tner_Bush_86 | Región NORTE ET ROMANG | Reemplazo Bushing T1RM Fase R | 1 | Equip. Eléctrico | Transformación | Obsolescencia-Reposición | 128000 | 0.6 | 76800 | 0.25 | 32000 | 0.15 | 19200 | 0 | 0 | 0 | 128000 | 0
1356 | 1299 | Tner_Bush_87 | Región NORTE ET ROMANG | Reemplazo Bushing T1RM Fase S | 1 | Equip. Eléctrico | Transformación | Obsolescencia-Reposición | 128000 | 0.6 | 76800 | 0.25 | 32000 | 0.15 | 19200 | 0 | 0 | 0 | 128000 | 0
1357 | 1300 | Tner_Bush_88 | Región NORTE ET RESISTENCIA | Reemplazo Bushing T1RS Fase R | 1 | Equip. Eléctrico | Transformación | Obsolescencia-Reposición | 128000 | 0.6 | 76800 | 0.25 | 32000 | 0.15 | 19200 | 0 | 0 | 0 | 128000 | 0
1358 | 1301 | Tner_Bush_89 | Región NORTE ET RESISTENCIA | Reemplazo Bushing T1RS Fase S | 1 | Equip. Eléctrico | Transformación | Obsolescencia-Reposición | 128000 | 0.6 | 76800 | 0.25 | 32000 | 0.15 | 19200 | 0 | 0 | 0 | 128000 | 0
1359 | 1302 | Tner_Bush_90 | Región NORTE ET RESISTENCIA | Reemplazo Bushing T1RS Fase T | 1 | Equip. Eléctrico | Transformación | Obsolescencia-Reposición | 128000 | 0.6 | 76800 | 0.25 | 32000 | 0.15 | 19200 | 0 | 0 | 0 | 0 | 128000
696 | 1303 | Tner_Bush_91 | Región SUR ET PUELCHES | Reemplazo Bushing R3L5PU Fase R | 1 | Equip. Eléctrico | Reactivo | Obsolescencia-Reposición | 400000 | 0.6 | 240000 | 0.25 | 100000 | 0.15 | 60000 | 0 | 0 | 0 | 0 | 400000
697 | 1304 | Tner_Bush_92 | Región SUR ET PUELCHES | Reemplazo Bushing R3L5PU Fase S | 1 | Equip. Eléctrico | Reactivo | Obsolescencia-Reposición | 400000 | 0.6 | 240000 | 0.25 | 100000 | 0.15 | 60000 | 0 | 0 | 0 | 0 | 400000
698 | 1305 | Tner_Bush_93 | Región SUR ET PUELCHES | Reemplazo Bushing R3L5PU Fase T | 1 | Equip. Eléctrico | Reactivo | Obsolescencia-Reposición | 400000 | 0.6 | 240000 | 0.25 | 100000 | 0.15 | 60000 | 0 | 0 | 0 | 0 | 400000
699 | 1306 | Tner_Bush_94 | Región SUR ET PUELCHES | Reemplazo Bushing R4L5PU Fase R | 1 | Equip. Eléctrico | Reactivo | Obsolescencia-Reposición | 400000 | 0.6 | 240000 | 0.25 | 100000 | 0.15 | 60000 | 0 | 0 | 0 | 0 | 400000
700 | 1307 | Tner_Bush_95 | Región SUR ET PUELCHES | Reemplazo Bushing R4L5PU Fase S | 1 | Equip. Eléctrico | Reactivo | Obsolescencia-Reposición | 400000 | 0.6 | 240000 | 0.25 | 100000 | 0.15 | 60000 | 0 | 0 | 0 | 0 | 400000
701 | 1308 | Tner_Bush_96 | Región SUR ET PUELCHES | Reemplazo Bushing R4L5PU Fase T | 1 | Equip. Eléctrico | Reactivo | Obsolescencia-Reposición | 400000 | 0.6 | 240000 | 0.25 | 100000 | 0.15 | 60000 | 0 | 0 | 0 | 0 | 400000
702 | 1309 | Tner_Bush_97 | Región SUR ET PUELCHES | Reemplazo Bushing R3L5PU Fase R | 1 | Equip. Eléctrico | Reactivo | Obsolescencia-Reposición | 128000 | 0.6 | 76800 | 0.25 | 32000 | 0.15 | 19200 | 0 | 0 | 0 | 0 | 128000
703 | 1310 | Tner_Bush_98 | Región SUR ET PUELCHES | Reemplazo Bushing R3L5PU Fase S | 1 | Equip. Eléctrico | Reactivo | Obsolescencia-Reposición | 128000 | 0.6 | 76800 | 0.25 | 32000 | 0.15 | 19200 | 0 | 0 | 0 | 0 | 128000
704 | 1311 | Tner_Bush_99 | Región SUR ET PUELCHES | Reemplazo Bushing R3L5PU Fase T | 1 | Equip. Eléctrico | Reactivo | Obsolescencia-Reposición | 128000 | 0.6 | 76800 | 0.25 | 32000 | 0.15 | 19200 | 0 | 0 | 0 | 0 | 128000
705 | 1312 | Tner_Bush_100 | Región SUR ET PUELCHES | Reemplazo Bushing R4L5PU Fase R | 1 | Equip. Eléctrico | Reactivo | Obsolescencia-Reposición | 128000 | 0.6 | 76800 | 0.25 | 32000 | 0.15 | 19200 | 0 | 0 | 0 | 0 | 128000
706 | 1313 | Tner_Bush_101 | Región SUR ET PUELCHES | Reemplazo Bushing R4L5PU Fase S | 1 | Equip. Eléctrico | Reactivo | Obsolescencia-Reposición | 128000 | 0.6 | 76800 | 0.25 | 32000 | 0.15 | 19200 | 0 | 0 | 0 | 0 | 128000
707 | 1314 | Tner_Bush_102 | Región SUR ET PUELCHES | Reemplazo Bushing R4L5PU Fase T | 1 | Equip. Eléctrico | Reactivo | Obsolescencia-Reposición | 128000 | 0.6 | 76800 | 0.25 | 32000 | 0.15 | 19200 | 0 | 0 | 0 | 0 | 128000
708 | 1315 | Tner_Bush_103 | Región NORTE ET RECREO | Reemplazo Bushing R2L5RE Fase T | 1 | Equip. Eléctrico | Reactivo | Obsolescencia-Reposición | 400000 | 0.6 | 240000 | 0.25 | 100000 | 0.15 | 60000 | 0 | 0 | 0 | 0 | 400000
709 | 1316 | Tner_Bush_104 | Región NORTE ET RECREO | Reemplazo Bushing R3L5RE Fase R | 1 | Equip. Eléctrico | Reactivo | Obsolescencia-Reposición | 400000 | 0.6 | 240000 | 0.25 | 100000 | 0.15 | 60000 | 0 | 0 | 0 | 0 | 400000
710 | 1317 | Tner_Bush_105 | Región NORTE ET RECREO | Reemplazo Bushing R3L5RE Fase S | 1 | Equip. Eléctrico | Reactivo | Obsolescencia-Reposición | 400000 | 0.6 | 240000 | 0.25 | 100000 | 0.15 | 60000 | 0 | 0 | 0 | 0 | 400000
711 | 1318 | Tner_Bush_106 | Región NORTE ET RECREO | Reemplazo Bushing R3L5RE Fase T | 1 | Equip. Eléctrico | Reactivo | Obsolescencia-Reposición | 400000 | 0.6 | 240000 | 0.25 | 100000 | 0.15 | 60000 | 0 | 0 | 0 | 0 | 400000
712 | 1319 | Tner_Bush_107 | Región NORTE ET ROMANG | Reemplazo Bushing R1L5RM Fase R | 1 | Equip. Eléctrico | Reactivo | Obsolescencia-Reposición | 400000 | 0.6 | 240000 | 0.25 | 100000 | 0.15 | 60000 | 0 | 0 | 0 | 0 | 400000
713 | 1320 | Tner_Bush_108 | Región NORTE ET ROMANG | Reemplazo Bushing R1L5RM Fase S | 1 | Equip. Eléctrico | Reactivo | Obsolescencia-Reposición | 400000 | 0.6 | 240000 | 0.25 | 100000 | 0.15 | 60000 | 0 | 0 | 0 | 0 | 400000
714 | 1321 | Tner_Bush_109 | Región NORTE ET ROMANG | Reemplazo Bushing R1L5RM Fase T | 1 | Equip. Eléctrico | Reactivo | Obsolescencia-Reposición | 400000 | 0.6 | 240000 | 0.25 | 100000 | 0.15 | 60000 | 0 | 0 | 0 | 0 | 400000
715 | 1322 | Tner_Bush_110 | Región NORTE ET ROMANG | Reemplazo Bushing R3B5RM Fase R | 1 | Equip. Eléctrico | Reactivo | Obsolescencia-Reposición | 400000 | 0.6 | 240000 | 0.25 | 100000 | 0.15 | 60000 | 0 | 0 | 0 | 0 | 400000
716 | 1323 | Tner_Bush_111 | Región NORTE ET ROMANG | Reemplazo Bushing R3B5RM Fase S | 1 | Equip. Eléctrico | Reactivo | Obsolescencia-Reposición | 400000 | 0.6 | 240000 | 0.25 | 100000 | 0.15 | 60000 | 0 | 0 | 0 | 0 | 400000
717 | 1324 | Tner_Bush_112 | Región NORTE ET ROMANG | Reemplazo Bushing R3B5RM Fase T | 1 | Equip. Eléctrico | Reactivo | Obsolescencia-Reposición | 400000 | 0.6 | 240000 | 0.25 | 100000 | 0.15 | 60000 | 0 | 0 | 0 | 0 | 400000
718 | 1325 | Tner_Bush_113 | Región NORTE ET ROMANG | Reemplazo Bushing R4L5RM Fase R | 1 | Equip. Eléctrico | Reactivo | Obsolescencia-Reposición | 400000 | 0.6 | 240000 | 0.25 | 100000 | 0.15 | 60000 | 0 | 0 | 0 | 0 | 400000
719 | 1326 | Tner_Bush_114 | Región NORTE ET ROMANG | Reemplazo Bushing R4L5RM Fase S | 1 | Equip. Eléctrico | Reactivo | Obsolescencia-Reposición | 400000 | 0.6 | 240000 | 0.25 | 100000 | 0.15 | 60000 | 0 | 0 | 0 | 0 | 400000
720 | 1327 | Tner_Bush_115 | Región NORTE ET ROMANG | Reemplazo Bushing R4L5RM Fase T | 1 | Equip. Eléctrico | Reactivo | Obsolescencia-Reposición | 400000 | 0.6 | 240000 | 0.25 | 100000 | 0.15 | 60000 | 0 | 0 | 0 | 0 | 400000
721 | 1328 | Tner_Bush_116 | Región NORTE ET RESISTENCIA | Reemplazo Bushing R1L5RS Fase R | 1 | Equip. Eléctrico | Reactivo | Obsolescencia-Reposición | 400000 | 0.6 | 240000 | 0.25 | 100000 | 0.15 | 60000 | 0 | 0 | 0 | 0 | 400000
722 | 1329 | Tner_Bush_117 | Región NORTE ET RESISTENCIA | Reemplazo Bushing R1L5RS Fase S | 1 | Equip. Eléctrico | Reactivo | Obsolescencia-Reposición | 400000 | 0.6 | 240000 | 0.25 | 100000 | 0.15 | 60000 | 0 | 0 | 0 | 0 | 400000
723 | 1330 | Tner_Bush_118 | Región NORTE ET RESISTENCIA | Reemplazo Bushing R1L5RS Fase T | 1 | Equip. Eléctrico | Reactivo | Obsolescencia-Reposición | 400000 | 0.6 | 240000 | 0.25 | 100000 | 0.15 | 60000 | 0 | 0 | 0 | 0 | 400000
724 | 1331 | Tner_React_1 | Región NORTE ET ALMAFUERTE | Reemplazo de Reactor R1L5AM R | 1 | Equip. Eléctrico | Reactivo | Obsolescencia-Reposición | 13600000 | 0.85 | 11560000 | 0.05 | 680000 | 0.1 | 1360000 | 13600000 | 0 | 0 | 0 | 0
725 | 1332 | Tner_React_2 | Región METRO ET CAMPANA | Reemplazo de Reactor R1L5CA T | 1 | Equip. Eléctrico | Reactivo | Obsolescencia-Reposición | 13600000 | 0.85 | 11560000 | 0.05 | 680000 | 0.1 | 1360000 | 13600000 | 0 | 0 | 0 | 0
726 | 1333 | Tner_React_3 | Región METRO ET CAMPANA | Reemplazo de Reactor R1L5CA S | 1 | Equip. Eléctrico | Reactivo | Obsolescencia-Reposición | 13600000 | 0.85 | 11560000 | 0.05 | 680000 | 0.1 | 1360000 | 13600000 | 0 | 0 | 0 | 0
727 | 1334 | Tner_React_4 | Región METRO ET CAMPANA | Reemplazo de Reactor R1L5CA R | 1 | Equip. Eléctrico | Reactivo | Obsolescencia-Reposición | 13600000 | 0.85 | 11560000 | 0.05 | 680000 | 0.1 | 1360000 | 13600000 | 0 | 0 | 0 | 0
728 | 1335 | Tner_React_5 | Región NORTE ET SANTO TOME | Reemplazo de Reactor R1L5ST S | 1 | Equip. Eléctrico | Reactivo | Obsolescencia-Reposición | 13600000 | 0.85 | 11560000 | 0.05 | 680000 | 0.1 | 1360000 | 13600000 | 0 | 0 | 0 | 0
776 | 1336 | Tner_React_6 | Región NORTE ET ALMAFUERTE | Repuesto de Fase de Reactor 500kV 40MVAr | 1 | Equip. Eléctrico | Reactivo | Repuesto | 13600000 | 0.85 | 11560000 | 0.05 | 680000 | 0.1 | 1360000 | 13600000 | 0 | 0 | 0 | 0
777 | 1337 | Tner_React_7 | Región NORTE ET RIO GRANDE | Repuesto de Fase de Reactor Neutro 500kV 2,13MVAr | 1 | Equip. Eléctrico | Reactivo | Repuesto | 8000000 | 0.85 | 6800000 | 0.05 | 400000 | 0.1 | 800000 | 8000000 | 0 | 0 | 0 | 0
778 | 1338 | Tner_React_8 | Región NORTE ET SAN JUANCITO | Repuesto de Fase de Reactor Neutro 500kV 0,22MVAr | 1 | Equip. Eléctrico | Reactivo | Repuesto | 5600000 | 0.85 | 4760000 | 0.05 | 280000 | 0.1 | 560000 | 5600000 | 0 | 0 | 0 | 0
729 | 1339 | Tner_React_9 | Región SUR ET PUELCHES | Reemplazo de Reactor R3L5PU S | 1 | Equip. Eléctrico | Reactivo | Obsolescencia-Reposición | 13600000 | 0.85 | 11560000 | 0.05 | 680000 | 0.1 | 1360000 | 0 | 13600000 | 0 | 0 | 0
730 | 1340 | Tner_React_10 | Región NORTE ET ROSARIO OESTE | Reemplazo de Reactor R3L5RO R | 1 | Equip. Eléctrico | Reactivo | Obsolescencia-Reposición | 13600000 | 0.85 | 11560000 | 0.05 | 680000 | 0.1 | 1360000 | 0 | 0 | 13600000 | 0 | 0
731 | 1341 | Tner_React_11 | Región NORTE ET ROSARIO OESTE | Reemplazo de Reactor R3L5RO S | 1 | Equip. Eléctrico | Reactivo | Obsolescencia-Reposición | 13600000 | 0.85 | 11560000 | 0.05 | 680000 | 0.1 | 1360000 | 0 | 0 | 13600000 | 0 | 0
732 | 1342 | Tner_React_12 | Región NORTE ET ROSARIO OESTE | Reemplazo de Reactor R3L5RO T | 1 | Equip. Eléctrico | Reactivo | Obsolescencia-Reposición | 13600000 | 0.85 | 11560000 | 0.05 | 680000 | 0.1 | 1360000 | 0 | 0 | 13600000 | 0 | 0
733 | 1343 | Tner_React_13 | Región NORTE ET ROSARIO OESTE | Reemplazo de Reactor R1L5RO R | 1 | Equip. Eléctrico | Reactivo | Obsolescencia-Reposición | 13600000 | 0.85 | 11560000 | 0.05 | 680000 | 0.1 | 1360000 | 0 | 13600000 | 0 | 0 | 0
734 | 1344 | Tner_React_14 | Región NORTE ET ROSARIO OESTE | Reemplazo de Reactor R1L5RO S | 1 | Equip. Eléctrico | Reactivo | Obsolescencia-Reposición | 13600000 | 0.85 | 11560000 | 0.05 | 680000 | 0.1 | 1360000 | 0 | 13600000 | 0 | 0 | 0
735 | 1345 | Tner_React_15 | Región NORTE ET ROSARIO OESTE | Reemplazo de Reactor R1L5RO T | 1 | Equip. Eléctrico | Reactivo | Obsolescencia-Reposición | 13600000 | 0.85 | 11560000 | 0.05 | 680000 | 0.1 | 1360000 | 0 | 13600000 | 0 | 0 | 0
736 | 1346 | Tner_React_18 | Región SUR ET PUELCHES | Reemplazo de Reactor R3L5PU R | 1 | Equip. Eléctrico | Reactivo | Obsolescencia-Reposición | 13600000 | 0.85 | 11560000 | 0.05 | 680000 | 0.1 | 1360000 | 0 | 0 | 13600000 | 0 | 0
737 | 1347 | Tner_React_19 | Región METRO ET RODRIGUEZ | Reemplazo de Reactor R3L5RD S | 1 | Equip. Eléctrico | Reactivo | Obsolescencia-Reposición | 13600000 | 0.85 | 11560000 | 0.05 | 680000 | 0.1 | 1360000 | 0 | 0 | 13600000 | 0 | 0
738 | 1348 | Tner_React_20 | Región METRO ET RODRIGUEZ | Reemplazo de Reactor R3L5RD T | 1 | Equip. Eléctrico | Reactivo | Obsolescencia-Reposición | 13600000 | 0.85 | 11560000 | 0.05 | 680000 | 0.1 | 1360000 | 0 | 0 | 13600000 | 0 | 0
739 | 1349 | Tner_React_22 | Región SUR ET PUELCHES | Reemplazo de Reactor R2B5PU T | 1 | Equip. Eléctrico | Reactivo | Obsolescencia-Reposición | 13600000 | 0.85 | 11560000 | 0.05 | 680000 | 0.1 | 1360000 | 0 | 0 | 0 | 13600000 | 0
740 | 1350 | Tner_React_23 | Región SUR ET PUELCHES | Reemplazo de Reactor R6B5PU R | 1 | Equip. Eléctrico | Reactivo | Obsolescencia-Reposición | 13600000 | 0.85 | 11560000 | 0.05 | 680000 | 0.1 | 1360000 | 0 | 0 | 0 | 13600000 | 0
741 | 1351 | Tner_React_24 | Región SUR ET PUELCHES | Reemplazo de Reactor R6B5PU S | 1 | Equip. Eléctrico | Reactivo | Obsolescencia-Reposición | 13600000 | 0.85 | 11560000 | 0.05 | 680000 | 0.1 | 1360000 | 0 | 0 | 0 | 13600000 | 0
742 | 1352 | Tner_React_25 | Región SUR ET PUELCHES | Reemplazo de Reactor R2B5PU S | 1 | Equip. Eléctrico | Reactivo | Obsolescencia-Reposición | 13600000 | 0.85 | 11560000 | 0.05 | 680000 | 0.1 | 1360000 | 0 | 0 | 0 | 13600000 | 0
743 | 1353 | Tner_React_26 | Región SUR ET PUELCHES | Reemplazo de Reactor R2B5PU R | 1 | Equip. Eléctrico | Reactivo | Obsolescencia-Reposición | 13600000 | 0.85 | 11560000 | 0.05 | 680000 | 0.1 | 1360000 | 0 | 0 | 0 | 13600000 | 0
744 | 1354 | Tner_React_27 | Región NORTE ET RECREO | Reemplazo de Reactor R1L5RE T | 1 | Equip. Eléctrico | Reactivo | Obsolescencia-Reposición | 13600000 | 0.85 | 11560000 | 0.05 | 680000 | 0.1 | 1360000 | 0 | 0 | 0 | 13600000 | 0
745 | 1355 | Tner_React_28 | Región METRO ET HENDERSON | Reemplazo de Reactor R6B5HE R | 1 | Equip. Eléctrico | Reactivo | Obsolescencia-Reposición | 13600000 | 0.85 | 11560000 | 0.05 | 680000 | 0.1 | 1360000 | 0 | 0 | 0 | 0 | 13600000
746 | 1356 | Tner_React_29 | Región NORTE ET SANTO TOME | Reemplazo de Reactor R3L5ST R | 1 | Equip. Eléctrico | Reactivo | Obsolescencia-Reposición | 13600000 | 0.85 | 11560000 | 0.05 | 680000 | 0.1 | 1360000 | 0 | 0 | 0 | 0 | 13600000
747 | 1357 | Tner_React_30 | Región NORTE ET SANTO TOME | Reemplazo de Reactor R3L5ST T | 1 | Equip. Eléctrico | Reactivo | Obsolescencia-Reposición | 13600000 | 0.85 | 11560000 | 0.05 | 680000 | 0.1 | 1360000 | 0 | 0 | 0 | 0 | 13600000
748 | 1358 | Tner_React_33 | Región NORTE ET SANTO TOME | Reemplazo de Reactor R3L5ST S | 1 | Equip. Eléctrico | Reactivo | Obsolescencia-Reposición | 13600000 | 0.85 | 11560000 | 0.05 | 680000 | 0.1 | 1360000 | 0 | 0 | 0 | 0 | 13600000
1405 | 1359 | Tner_Trafo_1 | Región NORTE RIO DIAMANTE-GRAN MENDOZA | Adquisición de Transf. TRIF. De Potencia Un = 500/220/13,2kV Sn = 300/300/100MVA como repuesto de libre disponibilidad para atención de contingencias | 1 | Equip. Eléctrico | Transformación | Repuesto | 80000000 | 0.85 | 68000000 | 0.05 | 4000000 | 0.1 | 8000000 | 80000000 | 0 | 0 | 0 | 0
1406 | 1360 | Tner_Trafo_2 | Región METRO ET EZEIZA | Adquisición de FASE Transf. De Potencia Un =500/220/132kV Sn = 283/266/100MVA como repuesto de libre disponibilidad para atención de contingencias | 1 | Equip. Eléctrico | Transformación | Repuesto | 72000000 | 0.85 | 61200000 | 0.05 | 3600000 | 0.1 | 7200000 | 0 | 72000000 | 0 | 0 | 0
1407 | 1361 | Tner_Trafo_3 | Región SUR ET BAHIA BLANCA | Adquisición de Transf. TRIF. De Potencia Un = 500/132/13,2kV Sn = 300/300/100MVA como repuesto de libre disponibilidad para atención de contingencias | 1 | Equip. Eléctrico | Transformación | Repuesto | 64000000 | 0.85 | 54400000 | 0.05 | 3200000 | 0.1 | 6400000 | 0 | 0 | 64000000 | 0 | 0
1408 | 1362 | Tner_Trafo_4 | Región NORTE ET GRAN MENDOZA | Adquisición de Transf. TRIF. De Potencia Un = 500/132/13,2kV Sn = 300/300/100MVA como repuesto de libre disponibilidad para atención de contingencias | 1 | Equip. Eléctrico | Transformación | Repuesto | 64000000 | 0.85 | 54400000 | 0.05 | 3200000 | 0.1 | 6400000 | 0 | 0 | 0 | 64000000 | 0
1409 | 1363 | Tner_Trafo_5 | Región SUR Zona COMAHUE | Adquisición de Transf. TRIF. De Potencia Un = 500/132/33-13,2kV Sn = 300/300/100MVA como repuesto de libre disponibilidad para atención de contingencias | 1 | Equip. Eléctrico | Transformación | Repuesto | 64000000 | 0.85 | 54400000 | 0.05 | 3200000 | 0.1 | 6400000 | 0 | 64000000 | 0 | 0 | 0
1410 | 1364 | Tner_Trafo_6 | Región METRO | Adquisición de Transf. TRIF. De Potencia Un = 500/132/33-13,2kV Sn = 300/300/100MVA como repuesto de libre disponibilidad para atención de contingencias | 1 | Equip. Eléctrico | Transformación | Repuesto | 64000000 | 0.85 | 54400000 | 0.05 | 3200000 | 0.1 | 6400000 | 0 | 0 | 0 | 0 | 64000000
1411 | 1365 | Tner_Trafo_7 | Región NORTE ET ROMANG | Adquisición de Transf. TRIF. De Potencia Un = 500/132/33kV Sn = 150/150/50MVA como repuesto de libre disponibilidad para atención de contingencias | 1 | Equip. Eléctrico | Transformación | Repuesto | 48000000 | 0.85 | 40800000 | 0.05 | 2400000 | 0.1 | 4800000 | 0 | 0 | 48000000 | 0 | 0
1412 | 1366 | Tner_Trafo_8 | Región SUR ET ESPERANZA | Adquisición de Transf. TRIF. De Potencia Un = 220/132/33kV Sn = 100/100/33MVA como repuesto de libre disponibilidad para atención de contingencias | 1 | Equip. Eléctrico | Transformación | Repuesto | 40000000 | 0.85 | 34000000 | 0.05 | 2000000 | 0.1 | 4000000 | 40000000 | 0 | 0 | 0 | 0
1413 | 1367 | Tner_Trafo_9 | 3 Gerencias Regionales | Adquisición de Transf. De Serv. Auxiliares Un = 33-13,2/0,4-0,231kV Sn = 1,5MVA como repuesto de libre disponibilidad para atención de contingencias | 3 | Equip. Eléctrico | Transformación | Repuesto | 7200000 | 0.85 | 6120000 | 0.05 | 360000 | 0.1 | 720000 | 2400000 | 0 | 2400000 | 0 | 2400000
930 | 1368 | Tner_Trafo_10 | Región SUR ET Choele Choel | Mantenimiento Mayor Transf. T5CL | 1 | Equip. Eléctrico | Transformación | Extensión de Vida Útil | 5120000 | 0.85 | 4352000 | 0.05 | 256000 | 0.1 | 512000 | 5120000 | 0 | 0 | 0 | 0
931 | 1369 | Tner_Trafo_11 | Región SUR ET ALICURA | Mantenimiento Mayor Transf. T9AL | 1 | Equip. Eléctrico | Transformación | Extensión de Vida Útil | 5120000 | 0.85 | 4352000 | 0.05 | 256000 | 0.1 | 512000 | 0 | 5120000 | 0 | 0 | 0
932 | 1370 | Tner_Trafo_12 | Región SUR ET CHOCON OESTE | Mantenimiento Mayor Transf. T8CO | 1 | Equip. Eléctrico | Transformación | Extensión de Vida Útil | 5120000 | 0.85 | 4352000 | 0.05 | 256000 | 0.1 | 512000 | 0 | 0 | 0 | 5120000 | 0
933 | 1371 | Tner_Trafo_13 | Región NORTE ET RESISTENCIA | Mantenimiento Mayor Transf. T2RS | 1 | Equip. Eléctrico | Transformación | Extensión de Vida Útil | 5120000 | 0.85 | 4352000 | 0.05 | 256000 | 0.1 | 512000 | 0 | 0 | 5120000 | 0 | 0
934 | 1372 | Tner_Trafo_14 | Región NORTE ET SANTO TOME | Mantenimiento Mayor Transf. T2ST | 1 | Equip. Eléctrico | Transformación | Extensión de Vida Útil | 5120000 | 0.85 | 4352000 | 0.05 | 256000 | 0.1 | 512000 | 0 | 5120000 | 0 | 0 | 0
935 | 1373 | Tner_Trafo_15 | Región NORTE ET EL BRACHO | Mantenimiento Mayor Transf. T1BR | 1 | Equip. Eléctrico | Transformación | Extensión de Vida Útil | 5120000 | 0.85 | 4352000 | 0.05 | 256000 | 0.1 | 512000 | 0 | 0 | 0 | 5120000 | 0
936 | 1374 | Tner_Trafo_16 | Región NORTE ET EL BRACHO | Mantenimiento Mayor Transf. T2BR | 1 | Equip. Eléctrico | Transformación | Extensión de Vida Útil | 5120000 | 0.85 | 4352000 | 0.05 | 256000 | 0.1 | 512000 | 0 | 0 | 0 | 0 | 5120000
937 | 1375 | Tner_Trafo_17 | Región NORTE ET ROSARIO OESTE | Mantenimiento Mayor Transf. T3RO | 1 | Equip. Eléctrico | Transformación | Extensión de Vida Útil | 5120000 | 0.85 | 4352000 | 0.05 | 256000 | 0.1 | 512000 | 5120000 | 0 | 0 | 0 | 0
938 | 1376 | Tner_Trafo_18 | Región NORTE ET ROSARIO OESTE | Mantenimiento Mayor Transf. T4RO | 1 | Equip. Eléctrico | Transformación | Extensión de Vida Útil | 5120000 | 0.85 | 4352000 | 0.05 | 256000 | 0.1 | 512000 | 0 | 0 | 0 | 0 | 5120000
939 | 1377 | Tner_Trafo_19 | Región METRO ET ATUCHA | Mantenimiento Mayor Transf. T1AT | 1 | Equip. Eléctrico | Transformación | Extensión de Vida Útil | 5120000 | 0.85 | 4352000 | 0.05 | 256000 | 0.1 | 512000 | 0 | 0 | 5120000 | 0 | 0
545 | 1378 | Tner_Celda_1 | Región METRO ET ATUCHA | Reemplazo de Celdas LD01 Campo ALIMENTACIÓN T2XATII | 1 | Equip. Eléctrico | Otros | Obsolescencia-Reposición | 944000 | 0.8 | 755200 | 0.05 | 47200 | 0.15 | 141600 | 944000 | 0 | 0 | 0 | 0
1360 | 1379 | Tner_Celda_2 | Región METRO ET ATUCHA | Reemplazo de Celdas LD02 Campo ALIMENTACIÓN OBRADOR ATIII | 1 | Equip. Eléctrico | Transformación | Obsolescencia-Reposición | 944000 | 0.8 | 755200 | 0.05 | 47200 | 0.15 | 141600 | 944000 | 0 | 0 | 0 | 0
1361 | 1380 | Tner_Celda_3 | Región METRO ET ATUCHA | Reemplazo de Celdas LD03 Campo ACOMETIDA A T1ATI | 1 | Equip. Eléctrico | Transformación | Obsolescencia-Reposición | 944000 | 0.8 | 755200 | 0.05 | 47200 | 0.15 | 141600 | 944000 | 0 | 0 | 0 | 0
1362 | 1381 | Tner_Celda_4 | Región METRO ET ATUCHA | Reemplazo de Celdas LD04 Campo ALIMENTACIÓN AT I Y ATII | 1 | Equip. Eléctrico | Transformación | Obsolescencia-Reposición | 944000 | 0.8 | 755200 | 0.05 | 47200 | 0.15 | 141600 | 944000 | 0 | 0 | 0 | 0
546 | 1382 | Tner_Celda_5 | Región METRO ET ATUCHA | Reemplazo de Celdas LD05 Campo ALIMENTACIÓN T2XATII | 1 | Equip. Eléctrico | Otros | Obsolescencia-Reposición | 944000 | 0.8 | 755200 | 0.05 | 47200 | 0.15 | 141600 | 944000 | 0 | 0 | 0 | 0
1363 | 1383 | Tner_Celda_6 | Región METRO ET ATUCHA | Reemplazo de Celdas Campo CELDA DE MEDICIÓN | 1 | Equip. Eléctrico | Transformación | Obsolescencia-Reposición | 544000 | 0.8 | 435200 | 0.05 | 27200 | 0.15 | 81600 | 544000 | 0 | 0 | 0 | 0
792 | 1384 | Tner_Celda_7 | Región SUR ET EL CHOCON | Adecuación para Comando Remoto de Celda 9XL085 Campo SUMINISTRO Nº1 HECSA | 1 | Equip. Eléctrico | Transformación | Adecuación / Mejora en la Calidad | 120000 | 0.8 | 96000 | 0.05 | 6000 | 0.15 | 18000 | 120000 | 0 | 0 | 0 | 0
793 | 1385 | Tner_Celda_8 | Región SUR ET EL CHOCON | Adecuación para Comando Remoto de Celda 9XL026 Campo MEDICION (linea 6WC1) | 1 | Equip. Eléctrico | Transformación | Adecuación / Mejora en la Calidad | 120000 | 0.8 | 96000 | 0.05 | 6000 | 0.15 | 18000 | 120000 | 0 | 0 | 0 | 0
528 | 1386 | Tner_Celda_9 | Región SUR ET EL CHOCON | Retrofit de Celda 9XT015 Campo ENTRADA T1XCH | 1 | Equip. Eléctrico | Otros | Extensión de Vida Útil | 360000 | 0.8 | 288000 | 0.05 | 18000 | 0.15 | 54000 | 360000 | 0 | 0 | 0 | 0
940 | 1387 | Tner_Celda_10 | Región SUR ET EL CHOCON | Retrofit de Celda 9XL035 Campo SUMINISTRO Nº2 HECSA | 1 | Equip. Eléctrico | Transformación | Extensión de Vida Útil | 360000 | 0.8 | 288000 | 0.05 | 18000 | 0.15 | 54000 | 360000 | 0 | 0 | 0 | 0
941 | 1388 | Tner_Celda_11 | Región SUR ET CHOCON OESTE | Retrofit de Celda W6A15 Campo SALIDA A T3XCO | 1 | Equip. Eléctrico | Transformación | Extensión de Vida Útil | 240000 | 0.8 | 192000 | 0.05 | 12000 | 0.15 | 36000 | 240000 | 0 | 0 | 0 | 0
529 | 1389 | Tner_Celda_12 | Región SUR ET CHOCON OESTE | Retrofit de Celda W6A26 Campo SALIDA T1XCO | 1 | Equip. Eléctrico | Otros | Extensión de Vida Útil | 240000 | 0.8 | 192000 | 0.05 | 12000 | 0.15 | 36000 | 240000 | 0 | 0 | 0 | 0
942 | 1390 | Tner_Celda_13 | Región SUR ET CHOCON OESTE | Retrofit de Celda W6A45 Campo ENTRADA A T3XCO | 1 | Equip. Eléctrico | Transformación | Extensión de Vida Útil | 240000 | 0.8 | 192000 | 0.05 | 12000 | 0.15 | 36000 | 240000 | 0 | 0 | 0 | 0
943 | 1391 | Tner_Celda_14 | Región SUR ET CHOCON OESTE | Retrofit de Celda Campo SALIDA LINEA 6WC1 | 1 | Equip. Eléctrico | Transformación | Extensión de Vida Útil | 240000 | 0.8 | 192000 | 0.05 | 12000 | 0.15 | 36000 | 240000 | 0 | 0 | 0 | 0
944 | 1392 | Tner_Celda_15 | Región SUR ET CHOCON OESTE | Retrofit de Celda W6B16 Campo ENTRADA LINEA 6CW1 | 1 | Equip. Eléctrico | Transformación | Extensión de Vida Útil | 240000 | 0.8 | 192000 | 0.05 | 12000 | 0.15 | 36000 | 240000 | 0 | 0 | 0 | 0
530 | 1393 | Tner_Celda_16 | Región SUR ET CHOCON OESTE | Retrofit de Celda W6B26 Campo ENTRADA T2XCO | 1 | Equip. Eléctrico | Otros | Extensión de Vida Útil | 240000 | 0.8 | 192000 | 0.05 | 12000 | 0.15 | 36000 | 240000 | 0 | 0 | 0 | 0
531 | 1394 | Tner_Celda_17 | Región NORTE ET GRAN MENDOZA | Retrofit de Celda LDL02 Campo ALIMENTACIÓN T2XGM | 1 | Equip. Eléctrico | Otros | Extensión de Vida Útil | 240000 | 0.8 | 192000 | 0.05 | 12000 | 0.15 | 36000 | 240000 | 0 | 0 | 0 | 0
945 | 1395 | Tner_Celda_18 | Región NORTE ET GRAN MENDOZA | Retrofit de Celda LDL04 Campo ALIMENTACIÓN T3XGM | 1 | Equip. Eléctrico | Transformación | Extensión de Vida Útil | 240000 | 0.8 | 192000 | 0.05 | 12000 | 0.15 | 36000 | 240000 | 0 | 0 | 0 | 0
794 | 1396 | Tner_Celda_19 | Región SUR ET MACACHIN | Adecuación para Comando Remoto de Celda 201 Campo T1MC | 1 | Equip. Eléctrico | Transformación | Adecuación / Mejora en la Calidad | 64000 | 0.8 | 51200 | 0.05 | 3200 | 0.15 | 9600 | 64000 | 0 | 0 | 0 | 0
394 | 1397 | Tner_Celda_20 | Región SUR ET MACACHIN | Adecuación para Comando Remoto de Celda 202 Campo T1XMC | 1 | Equip. Eléctrico | Otros | Adecuación / Mejora en la Calidad | 64000 | 0.8 | 51200 | 0.05 | 3200 | 0.15 | 9600 | 64000 | 0 | 0 | 0 | 0
795 | 1398 | Tner_Celda_21 | Región SUR ET MACACHIN | Adecuación para Comando Remoto de Celda 203 Campo T3MC | 1 | Equip. Eléctrico | Transformación | Adecuación / Mejora en la Calidad | 64000 | 0.8 | 51200 | 0.05 | 3200 | 0.15 | 9600 | 64000 | 0 | 0 | 0 | 0
796 | 1399 | Tner_Celda_22 | Región SUR ET MACACHIN | Adecuación para Comando Remoto de Celda 204 Campo TV | 1 | Equip. Eléctrico | Transformación | Adecuación / Mejora en la Calidad | 64000 | 0.8 | 51200 | 0.05 | 3200 | 0.15 | 9600 | 64000 | 0 | 0 | 0 | 0
797 | 1400 | Tner_Celda_23 | Región SUR ET MACACHIN | Adecuación para Comando Remoto de Celda 205 Campo SALIDA | 1 | Equip. Eléctrico | Transformación | Adecuación / Mejora en la Calidad | 64000 | 0.8 | 51200 | 0.05 | 3200 | 0.15 | 9600 | 64000 | 0 | 0 | 0 | 0
395 | 1401 | Tner_Celda_24 | Región SUR ET PUELCHES | Adecuación para Comando Remoto de Celda 9TX015 Campo ALIMENTADOR a T1XPU | 1 | Equip. Eléctrico | Otros | Adecuación / Mejora en la Calidad | 48000 | 0.8 | 38400 | 0.05 | 2400 | 0.15 | 7200 | 48000 | 0 | 0 | 0 | 0
798 | 1402 | Tner_Celda_25 | Región SUR ET PUELCHES | Adecuación para Comando Remoto de Celda Campo MEDICION DE TENSION | 1 | Equip. Eléctrico | Transformación | Adecuación / Mejora en la Calidad | 32000 | 0.8 | 25600 | 0.05 | 1600 | 0.15 | 4800 | 32000 | 0 | 0 | 0 | 0
396 | 1403 | Tner_Celda_26 | Región SUR ET PUELCHES | Adecuación para Comando Remoto de Celda 9TX035 Campo SALIDA T1XPU | 1 | Equip. Eléctrico | Otros | Adecuación / Mejora en la Calidad | 48000 | 0.8 | 38400 | 0.05 | 2400 | 0.15 | 7200 | 48000 | 0 | 0 | 0 | 0
397 | 1404 | Tner_Celda_27 | Región SUR ET PUELCHES | Adecuación para Comando Remoto de Celda 9T025 Campo ALIMENTADOR a T2XPU | 1 | Equip. Eléctrico | Otros | Adecuación / Mejora en la Calidad | 48000 | 0.8 | 38400 | 0.05 | 2400 | 0.15 | 7200 | 48000 | 0 | 0 | 0 | 0
799 | 1405 | Tner_Celda_28 | Región SUR ET PUELCHES | Adecuación para Comando Remoto de Celda 9L015 Campo SALIDA DE LINEA A PUELCHES | 1 | Equip. Eléctrico | Transformación | Adecuación / Mejora en la Calidad | 48000 | 0.8 | 38400 | 0.05 | 2400 | 0.15 | 7200 | 48000 | 0 | 0 | 0 | 0
800 | 1406 | Tner_Celda_29 | Región SUR ET PUELCHES | Adecuación para Comando Remoto de Celda 9L025 Campo SALIDA DE LINEA A L. CALEL | 1 | Equip. Eléctrico | Transformación | Adecuación / Mejora en la Calidad | 48000 | 0.8 | 38400 | 0.05 | 2400 | 0.15 | 7200 | 48000 | 0 | 0 | 0 | 0
801 | 1407 | Tner_Celda_30 | Región SUR ET PUELCHES | Adecuación para Comando Remoto de Celda 9L035 Campo SALIDA DE LINEA A ACUEDUCTO | 1 | Equip. Eléctrico | Transformación | Adecuación / Mejora en la Calidad | 48000 | 0.8 | 38400 | 0.05 | 2400 | 0.15 | 7200 | 48000 | 0 | 0 | 0 | 0
532 | 1408 | Tner_Celda_31 | Región NORTE ET ROSARIO OESTE | Retrofit de Celda LDT1X Campo ALIMENTACIÓN T1XRO | 1 | Equip. Eléctrico | Otros | Extensión de Vida Útil | 240000 | 0.8 | 192000 | 0.05 | 12000 | 0.15 | 36000 | 240000 | 0 | 0 | 0 | 0
533 | 1409 | Tner_Celda_32 | Región NORTE ET ROSARIO OESTE | Retrofit de Celda LDT2X Campo ALIMENTACIÓN T2XRO | 1 | Equip. Eléctrico | Otros | Extensión de Vida Útil | 240000 | 0.8 | 192000 | 0.05 | 12000 | 0.15 | 36000 | 240000 | 0 | 0 | 0 | 0
946 | 1410 | Tner_Celda_33 | Región NORTE ET ROSARIO OESTE | Retrofit de Celda LDTD1 Campo ALIMENTACIÓN T5XRO | 1 | Equip. Eléctrico | Transformación | Extensión de Vida Útil | 240000 | 0.8 | 192000 | 0.05 | 12000 | 0.15 | 36000 | 240000 | 0 | 0 | 0 | 0
947 | 1411 | Tner_Celda_34 | Región NORTE ET ROSARIO OESTE | Retrofit de Celda LDTD2 Campo ALIMENTACIÓN T6XRO | 1 | Equip. Eléctrico | Transformación | Extensión de Vida Útil | 240000 | 0.8 | 192000 | 0.05 | 12000 | 0.15 | 36000 | 240000 | 0 | 0 | 0 | 0
621 | 1412 | Tner_Celda_35 | Región SUR ET AGUA DEL CAJON | Adecuación para Comando Remoto de Celda 3T025 Campo REACTOR 1 | 1 | Equip. Eléctrico | Reactivo | Adecuación / Mejora en la Calidad | 80000 | 0.8 | 64000 | 0.05 | 4000 | 0.15 | 12000 | 0 | 80000 | 0 | 0 | 0
802 | 1413 | Tner_Celda_36 | Región SUR ET AGUA DEL CAJON | Adecuación para Comando Remoto de Celda 3T52/1 Campo T1AG TERCIARIO | 1 | Equip. Eléctrico | Transformación | Adecuación / Mejora en la Calidad | 80000 | 0.8 | 64000 | 0.05 | 4000 | 0.15 | 12000 | 0 | 80000 | 0 | 0 | 0
803 | 1414 | Tner_Celda_37 | Región SUR ET AGUA DEL CAJON | Adecuación para Comando Remoto de Celda 3T52/2 Campo T2AG TERCIARIO | 1 | Equip. Eléctrico | Transformación | Adecuación / Mejora en la Calidad | 80000 | 0.8 | 64000 | 0.05 | 4000 | 0.15 | 12000 | 0 | 80000 | 0 | 0 | 0
804 | 1415 | Tner_Celda_38 | Región SUR ET AGUA DEL CAJON | Adecuación para Comando Remoto de Celda Campo | 1 | Equip. Eléctrico | Transformación | Adecuación / Mejora en la Calidad | 80000 | 0.8 | 64000 | 0.05 | 4000 | 0.15 | 12000 | 0 | 80000 | 0 | 0 | 0
534 | 1416 | Tner_Celda_41 | Región NORTE ET EL BRACHO | Retrofit de Celda MDL04 Campo ALIMENTACIÓN T1XBR | 1 | Equip. Eléctrico | Otros | Extensión de Vida Útil | 352000 | 0.8 | 281600 | 0.05 | 17600 | 0.15 | 52800 | 0 | 352000 | 0 | 0 | 0
535 | 1417 | Tner_Celda_42 | Región NORTE ET EL BRACHO | Retrofit de Celda MDL06 Campo ALIMENTACIÓN T1XBR | 1 | Equip. Eléctrico | Otros | Extensión de Vida Útil | 352000 | 0.8 | 281600 | 0.05 | 17600 | 0.15 | 52800 | 0 | 352000 | 0 | 0 | 0
948 | 1418 | Tner_Celda_43 | Región SUR ET CHOELE CHOEL | Retrofit de Celda H6A57 Campo T5CL | 1 | Equip. Eléctrico | Transformación | Extensión de Vida Útil | 240000 | 0.8 | 192000 | 0.05 | 12000 | 0.15 | 36000 | 0 | 240000 | 0 | 0 | 0
949 | 1419 | Tner_Celda_44 | Región SUR ET CHOELE CHOEL | Retrofit de Celda H6A16 Campo R1L5CL | 1 | Equip. Eléctrico | Transformación | Extensión de Vida Útil | 240000 | 0.8 | 192000 | 0.05 | 12000 | 0.15 | 36000 | 0 | 240000 | 0 | 0 | 0
950 | 1420 | Tner_Celda_45 | Región SUR ET CHOELE CHOEL | Retrofit de Celda H6B56 Campo R2L5CL | 1 | Equip. Eléctrico | Transformación | Extensión de Vida Útil | 240000 | 0.8 | 192000 | 0.05 | 12000 | 0.15 | 36000 | 0 | 240000 | 0 | 0 | 0
536 | 1421 | Tner_Celda_46 | Región NORTE ET MALVINAS | Retrofit de Celda MDL04 Campo ALIMENTACIÓN T1XMA | 1 | Equip. Eléctrico | Otros | Extensión de Vida Útil | 352000 | 0.8 | 281600 | 0.05 | 17600 | 0.15 | 52800 | 0 | 352000 | 0 | 0 | 0
537 | 1422 | Tner_Celda_47 | Región NORTE ET MALVINAS | Retrofit de Celda MDL06 Campo ALIMENTACIÓN T2XMA | 1 | Equip. Eléctrico | Otros | Extensión de Vida Útil | 352000 | 0.8 | 281600 | 0.05 | 17600 | 0.15 | 52800 | 0 | 352000 | 0 | 0 | 0
538 | 1423 | Tner_Celda_48 | Región NORTE ET RECREO | Retrofit de Celda MDL06 Campo ALIMENTACIÓN T1XRE | 1 | Equip. Eléctrico | Otros | Extensión de Vida Útil | 352000 | 0.8 | 281600 | 0.05 | 17600 | 0.15 | 52800 | 0 | 352000 | 0 | 0 | 0
1364 | 1424 | Tner_Celda_49 | Región NORTE ET ROSARIO OESTE | Reemplazo de Celdas Campo CELDA MEDIC. 13,2 KV T1RO | 1 | Equip. Eléctrico | Transformación | Obsolescencia-Reposición | 944000 | 0.8 | 755200 | 0.05 | 47200 | 0.15 | 141600 | 0 | 944000 | 0 | 0 | 0
1365 | 1425 | Tner_Celda_50 | Región NORTE ET ROSARIO OESTE | Reemplazo de Celdas LDT1 Campo ALIMENTACIÓN BARRA 1 - 13,2 | 1 | Equip. Eléctrico | Transformación | Obsolescencia-Reposición | 944000 | 0.8 | 755200 | 0.05 | 47200 | 0.15 | 141600 | 0 | 944000 | 0 | 0 | 0
1366 | 1426 | Tner_Celda_51 | Región NORTE ET ROSARIO OESTE | Reemplazo de Celdas Campo CELDA MEDIC. 13,2 KV T2RO | 1 | Equip. Eléctrico | Transformación | Obsolescencia-Reposición | 944000 | 0.8 | 755200 | 0.05 | 47200 | 0.15 | 141600 | 0 | 944000 | 0 | 0 | 0
1367 | 1427 | Tner_Celda_52 | Región NORTE ET ROSARIO OESTE | Reemplazo de Celdas LDT2 Campo ALIMENTACIÓN BARRA 2 - 13,2 | 1 | Equip. Eléctrico | Transformación | Obsolescencia-Reposición | 944000 | 0.8 | 755200 | 0.05 | 47200 | 0.15 | 141600 | 0 | 944000 | 0 | 0 | 0
1368 | 1428 | Tner_Celda_53 | Región NORTE ET ROSARIO OESTE | Reemplazo de Celdas LDL6 Campo VÍNCULO CON CMT B1-B2 | 1 | Equip. Eléctrico | Transformación | Obsolescencia-Reposición | 944000 | 0.8 | 755200 | 0.05 | 47200 | 0.15 | 141600 | 0 | 944000 | 0 | 0 | 0
539 | 1429 | Tner_Celda_54 | Región NORTE ET RESISTENCIA | Retrofit de Celda MDL02 Campo ALIMENTACIÓN T1XRS | 1 | Equip. Eléctrico | Otros | Extensión de Vida Útil | 352000 | 0.8 | 281600 | 0.05 | 17600 | 0.15 | 52800 | 0 | 352000 | 0 | 0 | 0
540 | 1430 | Tner_Celda_55 | Región NORTE ET RESISTENCIA | Retrofit de Celda MDL04 Campo ALIMENTACIÓN T2XRS | 1 | Equip. Eléctrico | Otros | Extensión de Vida Útil | 352000 | 0.8 | 281600 | 0.05 | 17600 | 0.15 | 52800 | 0 | 352000 | 0 | 0 | 0
398 | 1431 | Tner_Celda_56 | Región SUR ET COLONIA VALENTINA | Adecuación para Comando Remoto de Celda 3L015 Campo TRAFO T1XVA | 1 | Equip. Eléctrico | Otros | Adecuación / Mejora en la Calidad | 48000 | 0.8 | 38400 | 0.05 | 2400 | 0.15 | 7200 | 0 | 48000 | 0 | 0 | 0
399 | 1432 | Tner_Celda_57 | Región SUR ET COLONIA VALENTINA | Adecuación para Comando Remoto de Celda 3A015 Campo TRAFO T1XVA | 1 | Equip. Eléctrico | Otros | Adecuación / Mejora en la Calidad | 48000 | 0.8 | 38400 | 0.05 | 2400 | 0.15 | 7200 | 0 | 48000 | 0 | 0 | 0
400 | 1433 | Tner_Celda_58 | Región SUR ET COLONIA VALENTINA | Adecuación para Comando Remoto de Celda 3T1XA Campo TRAFO T1XVA | 1 | Equip. Eléctrico | Otros | Adecuación / Mejora en la Calidad | 48000 | 0.8 | 38400 | 0.05 | 2400 | 0.15 | 7200 | 0 | 48000 | 0 | 0 | 0
401 | 1434 | Tner_Celda_59 | Región SUR ET COLONIA VALENTINA | Adecuación para Comando Remoto de Celda 3S065 Campo TRAFO T1XVA | 1 | Equip. Eléctrico | Otros | Adecuación / Mejora en la Calidad | 48000 | 0.8 | 38400 | 0.05 | 2400 | 0.15 | 7200 | 0 | 48000 | 0 | 0 | 0
402 | 1435 | Tner_Celda_60 | Región SUR ET COLONIA VALENTINA | Adecuación para Comando Remoto de Celda 3L025 Campo TRAFO T2XVA | 1 | Equip. Eléctrico | Otros | Adecuación / Mejora en la Calidad | 48000 | 0.8 | 38400 | 0.05 | 2400 | 0.15 | 7200 | 0 | 48000 | 0 | 0 | 0
403 | 1436 | Tner_Celda_61 | Región SUR ET COLONIA VALENTINA | Adecuación para Comando Remoto de Celda 3T2XB Campo TRAFO T2XVA | 1 | Equip. Eléctrico | Otros | Adecuación / Mejora en la Calidad | 48000 | 0.8 | 38400 | 0.05 | 2400 | 0.15 | 7200 | 0 | 48000 | 0 | 0 | 0
404 | 1437 | Tner_Celda_62 | Región SUR ET COLONIA VALENTINA | Adecuación para Comando Remoto de Celda 3S075 Campo TRAFO T2XVA | 1 | Equip. Eléctrico | Otros | Adecuación / Mejora en la Calidad | 48000 | 0.8 | 38400 | 0.05 | 2400 | 0.15 | 7200 | 0 | 48000 | 0 | 0 | 0
1369 | 1438 | Tner_Celda_63 | Región NORTE ET ALMAFUERTE | Reemplazo de Celdas LDB01 Campo ALIMENTACION R1T2AM | 1 | Equip. Eléctrico | Transformación | Obsolescencia-Reposición | 944000 | 0.8 | 755200 | 0.05 | 47200 | 0.15 | 141600 | 0 | 0 | 944000 | 0 | 0
1370 | 1439 | Tner_Celda_64 | Región NORTE ET ALMAFUERTE | Reemplazo de Celdas LDB03 Campo ALIMENTACIÓN R2T2AM | 1 | Equip. Eléctrico | Transformación | Obsolescencia-Reposición | 944000 | 0.8 | 755200 | 0.05 | 47200 | 0.15 | 141600 | 0 | 0 | 944000 | 0 | 0
547 | 1440 | Tner_Celda_65 | Región NORTE ET ALMAFUERTE | Reemplazo de Celdas LSB02 Campo ALIMENTACIÓN T2XAM | 1 | Equip. Eléctrico | Otros | Obsolescencia-Reposición | 944000 | 0.8 | 755200 | 0.05 | 47200 | 0.15 | 141600 | 0 | 0 | 944000 | 0 | 0
1371 | 1441 | Tner_Celda_66 | Región NORTE ET ALMAFUERTE | Reemplazo de Celdas Campo CELDA DE MEDICIÓN | 1 | Equip. Eléctrico | Transformación | Obsolescencia-Reposición | 544000 | 0.8 | 435200 | 0.05 | 27200 | 0.15 | 81600 | 0 | 0 | 544000 | 0 | 0
548 | 1442 | Tner_Celda_67 | Región NORTE ET RAMALLO | Reemplazo de Celdas LDSA Campo ALIMENTACIÓN T1XRA | 1 | Equip. Eléctrico | Otros | Obsolescencia-Reposición | 944000 | 0.8 | 755200 | 0.05 | 47200 | 0.15 | 141600 | 0 | 0 | 944000 | 0 | 0
805 | 1443 | Tner_Celda_68 | Región METRO | Mejoras en las Celdas mediante agregado de Sistemas de Detección de Arco Interno | Global | Equip. Eléctrico | Transformación | Adecuación / Mejora en la Calidad | 1920000 | 0.8 | 1536000 | 0.05 | 96000 | 0.15 | 288000 | 960000 | 960000 | 0 | 0 | 0
806 | 1444 | Tner_Celda_69 | Región NORTE ET VARIAS | Mejoras en las Celdas mediante agregado de Sistemas de Detección de Arco Interno | Global | Equip. Eléctrico | Transformación | Adecuación / Mejora en la Calidad | 5440000 | 0.8 | 4352000 | 0.05 | 272000 | 0.15 | 816000 | 960000 | 960000 | 1360000 | 1360000 | 800000
807 | 1445 | Tner_Celda_70 | Región SUR ET VARIAS | Mejoras en las Celdas mediante agregado de Sistemas de Detección de Arco Interno | Global | Equip. Eléctrico | Transformación | Adecuación / Mejora en la Calidad | 5440000 | 0.8 | 4352000 | 0.05 | 272000 | 0.15 | 816000 | 0 | 800000 | 1360000 | 1360000 | 1920000
1372 | 1446 | Tner_Celda_71 | Región NORTE ET VARIAS | Reemplazos varios en Sistemas de Celdas y Ductos de Barras | Global | Equip. Eléctrico | Transformación | Obsolescencia-Reposición | 2400000 | 0.8 | 1920000 | 0.05 | 120000 | 0.15 | 360000 | 0 | 0 | 0 | 1200000 | 1200000
1373 | 1447 | Tner_Celda_72 | Región SUR ET VARIAS | Reemplazos varios en Sistemas de Celdas y Ductos de Barras | Global | Equip. Eléctrico | Transformación | Obsolescencia-Reposición | 2400000 | 0.8 | 1920000 | 0.05 | 120000 | 0.15 | 360000 | 0 | 0 | 0 | 1200000 | 1200000
1421 | 1448 | Tner_Lineas_1 | Región NORTE | 5BRCB1 Mejoras en Protección a Fundaciones de 28 Estructuras por erosión hídrica (Piq. 322 es prioridad). Mejoras en diferentes Protecciones a Fundaciones por Riesgo de Colapso debido a erosión por escorrentías y desagues con incidencia directa sobre Bases y Anclajes de las Estructuras de LAT. A | Global | Equip. Eléctrico | Transmisión | Adecuación / Mejora en la Calidad | 4800000 | 0.55 | 2640000 | 0.3 | 1440000 | 0.15 | 720000 | 1920000 | 2880000 | 0 | 0 | 0
481 | 1449 | Tner_Lineas_2 | Región NORTE | 5LURG1 Protección Fundaciones, Reconstrucción y Conservación camino en zona de Pampa de Achala. Necesidad: Provisión de obras de recalce o protección de fundaciones; y Reconstrucción y mantenimiento del camino en zona de la Pampa de Achala para acceder con equipos a las instalaciones. - Motivo :Asegurar las instalaciones y el vínculo de interconexión Centro Cuyo, ya que un colapso en dicho tramo, las reparaciones tardarán más de un mes para reponer el servicio. | Global | Obras Civiles_Infraestructura | Otros | Adecuación / Mejora en la Calidad | 8000000 | 0.55 | 4400000 | 0.3 | 2400000 | 0.15 | 1200000 | 4000000 | 4000000 | 0 | 0 | 0
2046 | 1450 | Tner_Lineas_3 | Región NORTE | 5ACAM1 y 5ACRO1 Renovación PaT Inferior de estructuras H°A°. Se requiere renovar Puesta a Tierra Inferior en estructuras de Hormigón tipo Pórtico en LAT 5ACAM1 (174 E°) y 5ACRO1 (427 E°) instalando dos nuevas conexiones por estructuras en las que se debe picar prevismente la parte superior de la base y permitir dejar embutido la conexion de PaT que actualmente se encuentra a la intemperie y que por la antiguedad del montaje se encuentran afectadas por corrosión | Global | Equip. Eléctrico | Transmisión | Obsolescencia-Reposición | 2928000 | 0.55 | 1610400 | 0.3 | 878400 | 0.15 | 439200 | 0 | 0 | 976000 | 976000 | 976000
1422 | 1451 | Tner_Lineas_4 | Región NORTE | 5ACRO1 Mejora Continuidad Eléctrica de las Estructuras de H°A° . Necesidad planteada: Mejorar continuidad eléctrica mediante el montaje de un puente de conexión entre las bridas de empalme de los postes de hormigón ya que se han pasivado y renovar PaT inferior por rotura ante acción del ganado, lo que impiden la evacuación de descargas atmosféricas.- Motivo : Asegurar la continuidad eléctrica entre los postes para la correcta eliminación de descargas eléctrica | Global | Equip. Eléctrico | Transmisión | Adecuación / Mejora en la Calidad | 3360000 | 0.55 | 1848000 | 0.3 | 1008000 | 0.15 | 504000 | 0 | 1680000 | 1680000 | 0 | 0
2047 | 1452 | Tner_Lineas_5 | Región NORTE | 5GMLU1(E° 659-705) Protección Adicional Perfiles y Cabezales en torres zona Salinas, Reemplazo PaT. Necesidad planteada: Aplicar una protección adicional a la perfilería de estructurtas y de cabezales de riendas, ubicadas en zona salitrosa de fuerte acción corrosiva y brindar mayor seguridad ante descargas eléctricas. - Motivo :Evitar fallas ante colapso de estructuras por degradación de perfiles y/o fundaciones, afectados por la fuerte acción corrosiva y garantizar la continuidad del servicio.- | Global | Equip. Eléctrico | Transmisión | Obsolescencia-Reposición | 3248000 | 0.55 | 1786400 | 0.3 | 974400 | 0.15 | 487200 | 976000 | 976000 | 1296000 | 0 | 0
2048 | 1453 | Tner_Lineas_6 | Región NORTE | Montaje de Aisladores Poliméricos para LLTT Reg Norte. Necesidad planteada: Adquirir aisladores poliméricos de diámetro 24 mm., que garanticen la carga de rotura para reemplazo de poliméricos existentes en Cruces de Autopistas, Rutas, caminos, etc. o donde de presente vandalismo acentuado, a los efectos de eliminar fallas en LAT de 500 y 220 Kv. Motivo :Evitar fallas por vandalismo y eliminar riesgos de fallas por cadenas poliméricas | Global | Equip. Eléctrico | Transmisión | Obsolescencia-Reposición | 12928000 | 0.55 | 7110400 | 0.3 | 3878400 | 0.15 | 1939200 | 0 | 3232000 | 3232000 | 3232000 | 3232000
2049 | 1454 | Tner_Lineas_7 | Región NORTE | Mejora de Puesta a Tierra en LLTT. Necesidad planteada: Provisión y montaje de sistemas de Puesta a Tierra para la renovación de dicha protección en Líneas con alta recurrencia de caída de rayos (LAT 5LURG1 - Zona Pampa de Achala y 2ATVL1y2) y en Líneas cuya traza atraviesa zonas de alta contaminación y/o salinas (LAT 5BRRE1 zona de Lamadrid, LAT 5GMLU1 - Zona Río Desaguadero y LAT 5MARE1 - Zona Salinas Grandes. | Global | Equip. Eléctrico | Transmisión | Obsolescencia-Reposición | 2400000 | 0.55 | 1320000 | 0.3 | 720000 | 0.15 | 360000 | 0 | 800000 | 800000 | 800000 | 0
1423 | 1455 | Tner_Lineas_8 | Región NORTE | Mejoras en Perfiles de fundación emparrillada 2SN-RA-VL-RD1 y2. Necesidad planteada: Completar la Protección de las Fundaciones Emparrilladas de las Estructuras de 2x220 Kv., afectadas por ataques de óxido por estar en contacto directo con el terreno. Restan:11 Estructuras en LAT, 1y2RASN1, 159 Estructuras en LAT 2RAVL1y2 y 110 Estructuras en LAT 2RDVL1y2. Total: 280 Estructuras. Motivo :Evitar incidente y/o accidentes por colapso de estructuras ante oxidación | Global | Equip. Eléctrico | Transmisión | Adecuación / Mejora en la Calidad | 1920000 | 0.55 | 1056000 | 0.3 | 576000 | 0.15 | 288000 | 0 | 480000 | 480000 | 480000 | 480000
1424 | 1456 | Tner_Lineas_9 | Región NORTE | Acceso tramo Piq.225 al 226 (contrucción terraplen con alcantarillas en bañado) en LAT 5BRCB1. Se requiere para poder tener libre acceso desde Piq. 225 hasta el 229 ante problema con Propietario que no autoriza a acceder por su propiedad | Global | Equip. Eléctrico | Transmisión | Adecuación / Mejora en la Calidad | 2128000 | 0.55 | 1170400 | 0.3 | 638400 | 0.15 | 319200 | 0 | 0 | 2128000 | 0 | 0
1425 | 1457 | Tner_Lineas_10 | Región NORTE | LAT 5MARE1 -Nueva Fundación PiQ. N° 373 y Desplazamiento Torre afectado por Río Jesus María. Necesidad planteada: Desplazamiento de estructura con una nueva fundación en el Piq. 373 afectada por erosión costa del Río Jesús María en LAT 5MARE1. - Motivo : Evitar falla por colapso de estructura ante la erosión de la margen derecha del Río Jesús María que afecta la fundación directa de la Torre N° 373 y por consiguiente garantizar la continuidad del servicio.- Normalizar Acción preventiva N° 515 | Global | Equip. Eléctrico | Transmisión | Adecuación / Mejora en la Calidad | 5696000 | 0.55 | 3132800 | 0.3 | 1708800 | 0.15 | 854400 | 0 | 0 | 0 | 0 | 5696000
2050 | 1458 | Tner_Lineas_11 | Región METRO | Reemplazo de Cadenas de Polimérica de nucleo inadecuado en zona de vandalismo.. Mano de obra para Reemplazo de aisladores orgánicos existentes por aisladores de núcleo de mayor diámetro debido a problemas mecánicos sufridos por los mismos que Se requeire Cadenas de Poliméricos aptos para alta polución. | Global | Equip. Eléctrico | Transmisión | Obsolescencia-Reposición | 6976000 | 0.55 | 3836800 | 0.3 | 2092800 | 0.15 | 1046400 | 0 | 1744000 | 1744000 | 1744000 | 1744000
2051 | 1459 | Tner_Lineas_12 | Región METRO | CAMBIO DE CADENAS DE AISLADORES DE PORCELANA EN RETENCIONES POR POLIMERICO DE NUCLEO DE 24 MM PARA 220 KV Y ADQUISICION DE AISLADORES PARA VANDALISMO. Renovar la aislación de las retenciones en la línea de 220 kv 2ATVL1 y 2ATVL2 en 11 torres de cada linea lo que implican unas 400 cadenas y 250 cadenas para reposicion en caso de vandalismo en lineas 2ATVL1 Y 2 Y 2RDVL1 Y 2 | Global | Equip. Eléctrico | Transmisión | Obsolescencia-Reposición | 3696000 | 0.55 | 2032800 | 0.3 | 1108800 | 0.15 | 554400 | 0 | 0 | 1232000 | 1232000 | 1232000
1426 | 1460 | Tner_Lineas_13 | Región NORTE | 5 ACRO1 Reemplazo Sistema Amortiguante Hilo de Guardia. Necesidad planteada: Los Amortiguadores Stock - bridge instalados en Cables de Guardia en la mayor parte de la línea que componen la Interconexión en 500kv. ET Arroyo Cabral - ET Rosario (5ACRO1), deben ser reemplazados porque a los originales se le caen las calotas (contrapesos), para normalizar la correcta amortiguación garantizar la extensión de la vida útil del orden de los treinta (30) años, | Global | Equip. Eléctrico | Transmisión | Adecuación / Mejora en la Calidad | 2880000 | 0.55 | 1584000 | 0.3 | 864000 | 0.15 | 432000 | 0 | 0 | 0 | 1440000 | 1440000
1427 | 1461 | Tner_Lineas_14 | Región NORTE | 2GMSX1 Protección Fundaciones Próximas a Río Mendoza (Estructuras 349, 358, 359 y 360). Necesidad planteada: Aumentar la seguridad física del electroducto a los efectos de evitar el colapso de larga duración de las estructuras N° 358, 359, 360 y 349 de LAT 2GMSX1 mediante la protección de sus fundaciones contra la erosión producidas por creciente del Río Mendoza. - Motivo :La fundación de las torres 358, 359, 360 y 349 se encuentran próximas a la margen del Río Mendoza, por lo que u | Global | Equip. Eléctrico | Transmisión | Adecuación / Mejora en la Calidad | 1776000 | 0.55 | 976800 | 0.3 | 532800 | 0.15 | 266400 | 0 | 0 | 592000 | 592000 | 592000
1428 | 1462 | Tner_Lineas_15 | Región NORTE | 5SGST1 Protección de Fundaciones Torres 526, 534, 551 y 584. Necesidad planteada: Aumentar la seguridad física del electroducto a los efectos de evitar el colapso de larga duración de las estructuras N° 534, 526, 551 y 584 mediante la protección de sus fundaciones contra la erosión producidas por creciente de distintos arroyos y/o desagües en zona de María Grande - Entre Ríos.- Motivo : La fundación de las torres 526, 534, 551 y 584 se encuentran amenazadas | Global | Equip. Eléctrico | Transmisión | Adecuación / Mejora en la Calidad | 1072000 | 0.55 | 589600 | 0.3 | 321600 | 0.15 | 160800 | 1072000 | 0 | 0 | 0 | 0
2052 | 1463 | Tner_Lineas_16 | Región SUR | Cambio de Diseño y Adaptación de 18 Transposiciones 3°y4° LAT por Falla de Diseño.. Reemplazo de morsetería existente y puentes de conexión con cable 2 x 1265 mm2; se optaría por utilizar sistemas de conectores tipo flexibles, diseños de herrajes validados en las actuales líneas del tipo CR (rectos y a 45° derecho e izquierdo). | Global | Equip. Eléctrico | Transmisión | Obsolescencia-Reposición | 5760000 | 0.55 | 3168000 | 0.3 | 1728000 | 0.15 | 864000 | 0 | 0 | 1920000 | 1920000 | 1920000
2131 | 1464 | Tner_Lineas_17 | Región SUR | Morseteria de suspensión y Ret de OPGW. Compra de morseteria de de suspensión y Ret de OPGWdiám 16,5 | Global | Equip. Eléctrico | Transmisión | Repuesto | 800000 | 0.55 | 440000 | 0.3 | 240000 | 0.15 | 120000 | 0 | 0 | 0 | 800000 | 0
1429 | 1465 | Tner_Lineas_18 | Región SUR | Reparación de H°G° desflecados del Sistema Chocón - Ezeiza y Alicurá - Abasto. La solución adoptada y comprobada, es la reparación del hilo de guardia con preformados de reparación y/o empalme. La reparación involucra el cambio del sistema de sujeción actual con el agregado de una falsa retensión del mismo en las torres aledañas a la del vano en reparación. | Global | Equip. Eléctrico | Transmisión | Adecuación / Mejora en la Calidad | 7680000 | 0.55 | 4224000 | 0.3 | 2304000 | 0.15 | 1152000 | 0 | 1920000 | 1920000 | 1920000 | 1920000
2053 | 1466 | Tner_Lineas_19 | Región SUR | Cambio de Preformados Superiores de Riendas del Sistema Chocón - Ezeiza . Reemplazo del preformado antiguo y original instalado de sujeción superior por un juego nuevo de preformados. Con ello logramos Aumentar la confiabilidad y prestación de la sujeción de la estructura; para estructuras arriostradas del Sistema Líneas Chocón – Ezeiza. | Global | Equip. Eléctrico | Transmisión | Obsolescencia-Reposición | 9600000 | 0.55 | 5280000 | 0.3 | 2880000 | 0.15 | 1440000 | 0 | 0 | 3200000 | 3200000 | 3200000
2132 | 1467 | Tner_Lineas_21 | Región NORTE | Repuestos de Mantenimiento GRN. . Necesidad planteada: Contar con repuestos de mantenimiento en cantidad necesaria para atención del mantenimiento y/o emergencias en Líneas (Sistemas de Fijación de Riendas, CSyCR de OPGW, Cable Acero Para CR Principal y Auxiliar, Premoldeados de H°A° p/CR, Siste. Amartig. etc.).- Motivo :Poseer repuestos aptos de acuerdo a los diseños de las distintas Líneas del Sistema Regulado de Región Norte, no solo para el Mantenimiento, sino también para emergencias de líneas, acortando los tiempos de reposición de la LAT en emergencia Adquisici | Global | Equip. Eléctrico | Transmisión | Repuesto | 2768000 | 0.55 | 1522400 | 0.3 | 830400 | 0.15 | 415200 | 2768000 | 0 | 0 | 0 | 0
2133 | 1468 | Tner_Lineas_22 | Región NORTE | Repuestos de Fundaciones premoldeadas para Torres Cross Rope. Necesidad planteada: Contar con los premoldeados adecuados para utilizar las torres CR en cualquier Líneas donde colapsan torres Autoportante o Arriendadas, ya sea por no contar con repuestos de las antec mencionadas o por colapsos simultaneos. No se ha previsto entrega de este tipo de componentes en las Obras recibidas donde se emplearon torres CR. Se propone 50 Bases para mástiles y 100 placas de anclajes con Suplemento (TB1 + TB4) | Global | Equip. Eléctrico | Transmisión | Repuesto | 1600000 | 0.55 | 880000 | 0.3 | 480000 | 0.15 | 240000 | 1600000 | 0 | 0 | 0 | 0
2134 | 1469 | Tner_Lineas_23 | Región NORTE | Repuesto de Morsa Preformada para suspendec Cadenas de Aisladores en Torres CR . Necesidad planteada: Ante la falta de Prenda adecuada para compresión de los Tapones de sujeción de cadenas en el cross Rope principal, se considera importante contar con un sistema similar para suspender las cadenas. | Global | Equip. Eléctrico | Transmisión | Repuesto | 2160000 | 0.55 | 1188000 | 0.3 | 648000 | 0.15 | 324000 | 0 | 0 | 2160000 | 0 | 0
2135 | 1470 | Tner_Lineas_24 | Región SUR | Repuestos Preformados . Etapa I. Preformado para riendas de diámetro 20,3mm - torsión derecha, para recambio de los mismos en sistema CH-EZ. | Global | Equip. Eléctrico | Transmisión | Repuesto | 7040000 | 0.55 | 3872000 | 0.3 | 2112000 | 0.15 | 1056000 | 3520000 | 3520000 | 0 | 0 | 0
2136 | 1471 | Tner_Lineas_25 | Región SUR | Repuesto Morseteria de suspensión y Ret de OPGW. Compra de morseteria de de suspensión y Ret de OPGWdiám 16,5 | Global | Equip. Eléctrico | Transmisión | Repuesto | 800000 | 0.55 | 440000 | 0.3 | 240000 | 0.15 | 120000 | 0 | 0 | 800000 | 0 | 0
2137 | 1472 | Tner_Lineas_26 | Región NORTE | Morsa Preformada para suspendec Cadenas de Aisladores en Torres CR . Necesidad planteada: Ante la falta de Prenda adecuada para compresión de los Tapones de sujeción de cadenas en el cross Rope principal, se considera importante contar con un sistema similar para suspender las cadenas. | Global | Equip. Eléctrico | Transmisión | Repuesto | 2160000 | 0.55 | 1188000 | 0.3 | 648000 | 0.15 | 324000 | 0 | 0 | 0 | 2160000 | 0
2138 | 1473 | Tner_Lineas_27 | Región NORTE | Repuesto Adquisición Aisladores de vidrio U120BS Antifog con recubrimiento para instalar en zonas de alta polución. Necesidad planteada: Contar con un stock de Aisladores de vidrio U120BS Antifog con recubrimiento para instalar en zonas de alta polución, permitirá estudiar su comportamiento en líneas donde por la alta contaminación y/o polución, se requiere muchos recursos para mantenimiento, evitando posibles fallas por contorneo. Motivo : Evitar fallas por contaminación y estudiar su comportamiento. | Global | Equip. Eléctrico | Transmisión | Repuesto | 2400000 | 0.55 | 1320000 | 0.3 | 720000 | 0.15 | 360000 | 1200000 | 1200000 | 0 | 0 | 0
1431 | 1474 | Tner_Lineas_28 | Región NORTE | Equipos y herramientas para base de Mantenimiento NEA-NOA. Necesidad planteada: Necesario para atención del mantenimiento y/o emergencias en Líneas nuevas del Plan Federal y renovar equipos antiguos. - Motivo :Poseer equipos y herramientas aptas de acuerdo a los diseños de las nuevas obras o ampliaciones, poseer autonomía propia, acortando los tiempos de reposición de la LAT en emergencia | Global | Equip. Ensayo-Diagnóstico_Herramientas | Transmisión | Adecuación / Mejora en la Calidad | 3232000 | 0.55 | 1777600 | 0.3 | 969600 | 0.15 | 484800 | 0 | 0 | 1616000 | 1616000 | 0
1432 | 1475 | Tner_Lineas_29 | Región NORTE | Kits de Aparejos a Palanca y a Cadena de Capacidad 3 y 6 TN. Necesidad: de kit de aparejos de 3 y 6 TN a palanca y a cadena de uno y dos ramales respectivamente y altura estandar de elevación de 1,5 a 2 metros, con cadenas de 3 m de largo tipo CHANCE -Bravo o calidad similar. El kit está formado por un aparejo de 3 y otro de 6 TN. se requiere para atender mantenimiento de líneas nuevas del sistema interconectado en Región Norte y Emergencias. | Global | Equip. Ensayo-Diagnóstico_Herramientas | Transmisión | Adecuación / Mejora en la Calidad | 1456000 | 0.55 | 800800 | 0.3 | 436800 | 0.15 | 218400 | 0 | 1456000 | 0 | 0 | 0
1433 | 1476 | Tner_Lineas_30 | Región NORTE | Equipos y herramientas para atender Interconexión COMAHUE - CUYO. Necesidad planteada: Necesario para atención del mantenimiento y/o emergencias en Líneas nuevas del Plan Federal - Interconexión Comahue - Cuyo; atento además, a los nuevos diseños y componentes. Motivo :Poseer equipos y herramientas aptas de acuerdo a los diseños de las nuevas obras de Interconexión Comahue - Cuyo (para Mto. LAT Los REYUNOS) y poseer autonomía propia, acortando los tiempos de | Global | Equip. Ensayo-Diagnóstico_Herramientas | Transmisión | Adecuación / Mejora en la Calidad | 1456000 | 0.55 | 800800 | 0.3 | 436800 | 0.15 | 218400 | 0 | 0 | 1456000 | 0 | 0
1434 | 1477 | Tner_Lineas_31 | Región NORTE | Provisión de herramientas de TsT para Líneas R. Norte.. Proveer a los Grupos de Mantenimiento de Líneas La Rioja, Cobos, El Bracho, Río Diamante y Gran Mendoza, de los elementos de Trabajos sin Tensión (TsT), tales como detectores de tensión, Tensoras y Puestas a Tierra transitorias para asegurar las condiciones de seguridad en la consignación de las instalaciones para los trabajos de mantenimiento con instalaciones Fuera de Servicio. | Global | Equip. Ensayo-Diagnóstico_Herramientas | Transmisión | Adecuación / Mejora en la Calidad | 1216000 | 0.55 | 668800 | 0.3 | 364800 | 0.15 | 182400 | 0 | 0 | 1216000 | 0 | 0
1435 | 1478 | Tner_Lineas_32 | Región NORTE | Perfilador para cadena de Aisladores Poliméricos (Incluye computadora). Necesidad de contar con los equipos, se debe a la cantidad de asiladores poliméricos instalados en el sistema Regulado de Región Norte, lo que permitirá definir posibles reemplazos y emplear instructivos de TcT en oportunidad de mantenimiento de otros componentes asociados. | Global | Equip. Ensayo-Diagnóstico_Herramientas | Transmisión | Adecuación / Mejora en la Calidad | 640000 | 0.55 | 352000 | 0.3 | 192000 | 0.15 | 96000 | 0 | 640000 | 0 | 0 | 0
1436 | 1479 | Tner_Lineas_33 | Región NORTE | Cámaras Infrarrojas p/ detección de Puntos calientes. Necesidad: Contar con estos equipos ante la ampliación de la red del sistema interconextado y para control de reparaciones por Emergencias y morsetería utilizada en aperturas de líneas por inserción de nuevas Estaciones Transformadoras. | Global | Equip. Ensayo-Diagnóstico_Herramientas | Transmisión | Adecuación / Mejora en la Calidad | 960000 | 0.55 | 528000 | 0.3 | 288000 | 0.15 | 144000 | 0 | 960000 | 0 | 0 | 0
1437 | 1480 | Tner_Lineas_34 | Región NORTE | Punzonadora tipo Enerpac Modelo STP 35 S (Liviana) (5 p/RN). Necesidad de proveer a grupos de Mto de LAT existentes y nuevos de Equipo Punzonador c/ Juego de Punzones con Perno de5/16", 1/2",3/4", 7/16", para atender Vandalismo y Emergencias en perfilería de estructuras Metálicas como también montaje de cartelería exigida por SSPP | Global | Equip. Ensayo-Diagnóstico_Herramientas | Transmisión | Adecuación / Mejora en la Calidad | 448000 | 0.55 | 246400 | 0.3 | 134400 | 0.15 | 67200 | 0 | 448000 | 0 | 0 | 0
1438 | 1481 | Tner_Lineas_35 | Región METRO | Elementos varios para TcT. Reposición de sogas de 5/8 y 1/2" preferentemente CHANCE para uso en cambio de aisladores yTCT y la adquisición de 2 malacates nuevos para ascenso de personas para trabajos con tensión | Global | Equip. Ensayo-Diagnóstico_Herramientas | Transmisión | Adecuación / Mejora en la Calidad | 400000 | 0.55 | 220000 | 0.3 | 120000 | 0.15 | 60000 | 0 | 400000 | 0 | 0 | 0
1439 | 1482 | Tner_Lineas_36 | Región NORTE | Morsa Autoajustable (Ranas). Necesidades provisión de Morsas autoajustables p/ Cable Aluminio/ Acero de 300/50 Peace River y Dove; y Cable de Acero Galvanizado de 50 y 70 mm2 de sección y Cable de Rienda de Acero de Ø 9/16" y Ø 7/8" marca: Klein según catálogo cód. 1656-60 H; 1684-5; 1628-16 y 1628-18. Con entrega de 2 unidades de cada uno según catálogos para grupos de Mantenimiento de LAT de Río Diamante y Cobos. | Global | Equip. Ensayo-Diagnóstico_Herramientas | Transmisión | Adecuación / Mejora en la Calidad | 208000 | 0.55 | 114400 | 0.3 | 62400 | 0.15 | 31200 | 0 | 0 | 0 | 208000 | 0
1440 | 1483 | Tner_Lineas_37 | Región NORTE | Cable Antigiratorio de Acero Galvanizado modelo FUX-013 TESMEC. Necesidad de 2 Tramos de Cables Antigiratorios de Acero Galvanizado de longitud por tramo de 1600 m c/u. modelo FUX-013 TESMEC con ojos en las extremidades (modelo ALF 002) enrrollado en bobina BOF-020. Material necesario para armar aparejos doble/triple de izaje de fases con cadenas cuádruples de retención y transposición. | Global | Equip. Ensayo-Diagnóstico_Herramientas | Transmisión | Adecuación / Mejora en la Calidad | 160000 | 0.55 | 88000 | 0.3 | 48000 | 0.15 | 24000 | 0 | 0 | 0 | 160000 | 0
1441 | 1484 | Tner_Lineas_38 | Región NORTE | Estación Total tipo PENTAX R 1500 (con accesorios: Prisma yt mini prisma): para replanteo fundaciones, verticalización estructuras, medición de vanos, flechado, etc; para EMERGENCIAS. Necesidad: Contar con este equipos ante la necesidad de replantear nuevas fundaciones, verticalizar torres y medición de vanos en Emergencia de Equipos, donde se reemplazan dichos componentes y se reubican los mismos, de manera de ciontar con la Documentación CAO luego de la Emergencia. Incluye verificación de flechas, etc. | Global | Equip. Ensayo-Diagnóstico_Herramientas | Transmisión | Adecuación / Mejora en la Calidad | 160000 | 0.55 | 88000 | 0.3 | 48000 | 0.15 | 24000 | 0 | 160000 | 0 | 0 | 0
1442 | 1485 | Tner_Lineas_39 | Región NORTE | Equipo Telefónico Satelital tipo Iridium 9555. Necesidad para atender el Mantenimiento y Emergencias en Líneas de Interconexión Comahue- Cuyo, Calingasta Rodeo, La Rioja Recreo, y NOA NEA, atento a zonas inhospitas que cruzan grandes tramos de líneas sin cobertura de comunicacion con celulares. marca Iridium tipo 9555. | Global | Equip. Ensayo-Diagnóstico_Herramientas | Transmisión | Adecuación / Mejora en la Calidad | 80000 | 0.55 | 44000 | 0.3 | 24000 | 0.15 | 12000 | 0 | 80000 | 0 | 0 | 0
1443 | 1486 | Tner_Lineas_40 | Región SUR | Malacate para izado de cables. Adquisición de malacate a explosión, con 300 mts. de cordina antigiratoria, para izaje de fases y su utilización durante Emergencias donde el ingreso es complicado o imposible con equipos de gran porte. | Global | Equip. Ensayo-Diagnóstico_Herramientas | Transmisión | Adecuación / Mejora en la Calidad | 208000 | 0.55 | 114400 | 0.3 | 62400 | 0.15 | 31200 | 0 | 208000 | 0 | 0 | 0
1444 | 1487 | Tner_Lineas_41 | Región SUR | Aparejo de izado de cables. Adquisición de aparejo, para izaje de fases y su utilización durante Emergencias o Mantenimiento de líneas. | Global | Equip. Ensayo-Diagnóstico_Herramientas | Transmisión | Adecuación / Mejora en la Calidad | 112000 | 0.55 | 61600 | 0.3 | 33600 | 0.15 | 16800 | 0 | 112000 | 0 | 0 | 0
1445 | 1488 | Tner_Lineas_42 | Región NORTE | Tensora a Crapodina p/ Retensado de Riendas Cross Rope. Herramientas Necesarias para Retensado de Torres Cross Rope que actua directamente en el sistema de fijación de Riendas tipo Vari Grip sin ser necesario desprender la Rienda del sistema de fijación. La capacidad de Tiro de la Tensora debe ser superior a las 12 TN. destinada a los grupos con Obras del Plan Federal (2 un por Grupo). | Global | Equip. Ensayo-Diagnóstico_Herramientas | Transmisión | Adecuación / Mejora en la Calidad | 896000 | 0.55 | 492800 | 0.3 | 268800 | 0.15 | 134400 | 0 | 0 | 0 | 896000 | 0
1446 | 1489 | Tner_Lineas_43 | Región NORTE | Tensiómetro Digital p/ Medir Tensión Mecánica de Riendas de Estructuras. . Necesidad de Equipo Tensiómetro Digital tipo PIAB RTM 20D para la Medición de Tensión Mecánica en Riendas de Torres en torres Arriendadas y CROSS ROPE. Con Certificado de Contrastación | Global | Equip. Ensayo-Diagnóstico_Herramientas | Transmisión | Adecuación / Mejora en la Calidad | 400000 | 0.55 | 220000 | 0.3 | 120000 | 0.15 | 60000 | 0 | 0 | 0 | 400000 | 0
1447 | 1490 | Tner_Lineas_44 | Región NORTE | Mordaza de Bloqueo Radial p/ Cable Petunia Ø 38,1 mm. Necesidad Mordaza de Bloqueo Radial (TESMEC mod. MOS) p/ Cable Petunia de 38,1 mm de diámetro p/ Carga de Rotura de 46 TN. Las características de la Mordaza son con Pernos de Ojos de 8 Unidades, Capacidad de 240 KN tipo MOS 721 Tesmec. | Global | Equip. Ensayo-Diagnóstico_Herramientas | Transmisión | Adecuación / Mejora en la Calidad | 320000 | 0.55 | 176000 | 0.3 | 96000 | 0.15 | 48000 | 0 | 0 | 0 | 0 | 320000
1448 | 1491 | Tner_Lineas_45 | Región NORTE | Perfilador de Aisladores de Porcelana (incluje Computadora). Necesidad de contar con el equipo, se debe a la cantidad de asiladores de Porcelana instalados en el sistema No Regulado de Región Norte, lo que permitirá definir posibles reemplazos ante la obsolecencia de las unidades instaladas y emplear instructivos de TcT en oportunidad mantenimiento de otros componentes asociados. | Global | Equip. Ensayo-Diagnóstico_Herramientas | Transmisión | Adecuación / Mejora en la Calidad | 256000 | 0.55 | 140800 | 0.3 | 76800 | 0.15 | 38400 | 0 | 0 | 0 | 256000 | 0
1449 | 1492 | Tner_Lineas_46 | Región NORTE | Medidor de Altura de Conductores tipo SUPARULE modelo 600E o similar. Provisión de Medidores de Altura de Cables tipo SUPARULE modelo 600E o similar con certificado de contraste necesario p/ registro de altura libre en cruce de lineas con Rutas, Autopistas, Líneas de Alta tensión Etc. requeridos por SSPP. | Global | Equip. Ensayo-Diagnóstico_Herramientas | Transmisión | Adecuación / Mejora en la Calidad | 160000 | 0.55 | 88000 | 0.3 | 48000 | 0.15 | 24000 | 0 | 0 | 0 | 160000 | 0
1450 | 1493 | Tner_Lineas_47 | Región METRO | Provisión de Equipo (para montaje y traslación) y Kit de Comp. y Acc. p/ anclar sist HELICOIDAL. Necesidad planteada: Necesario para atención del mantenimiento y/o emergencias en colapsos de Líneas de TRANSENER y complementar las necesidades de las estructuras de Aleación de Aluminio SBB. Motivo :Poseer equipo (para traslación y montaje) y Kit de Componentes y accesorios de anclajes especiales helicoidales aptos para enfrentar situaciones de riesgos de estabilidad de estructuras y de líneas c | Global | Equip. Ensayo-Diagnóstico_Herramientas | Transmisión | Adecuación / Mejora en la Calidad | 5392000 | 0.55 | 2965600 | 0.3 | 1617600 | 0.15 | 808800 | 0 | 0 | 1616000 | 3776000 | 0
1451 | 1494 | Tner_Lineas_48 | Región SUR | Eslingas y Herramientas varias. Reposición de eslingas y herramientas varias, desgastadas o con roturas, para la atención del Mantenimiento y/o Emergencias que acontezcan. | Global | Equip. Ensayo-Diagnóstico_Herramientas | Transmisión | Adecuación / Mejora en la Calidad | 1088000 | 0.55 | 598400 | 0.3 | 326400 | 0.15 | 163200 | 0 | 0 | 0 | 1088000 | 0
1452 | 1495 | Tner_Lineas_49 | Región SUR | Empalmadoras. Adquisición de equipo TESMEC, prensa hidráulica con accesorios para el empalme de conductores y/o H°G° durante trabajos de reposición de líneas posteriores a Emergencias y/o mantenimientos de líneas. | Global | Equip. Ensayo-Diagnóstico_Herramientas | Transmisión | Adecuación / Mejora en la Calidad | 288000 | 0.55 | 158400 | 0.3 | 86400 | 0.15 | 43200 | 0 | 0 | 0 | 288000 | 0
1453 | 1496 | Tner_Lineas_50 | Región SUR | Grupo electrógeno. Provisión de Grupo Electrógeno de 30 kVA para la atención de Emergencias, transportable | Global | Equip. Ensayo-Diagnóstico_Herramientas | Transmisión | Adecuación / Mejora en la Calidad | 160000 | 0.55 | 88000 | 0.3 | 48000 | 0.15 | 24000 | 0 | 0 | 0 | 160000 | 0
543 | 1497 | Tner_Comunic_1 | Región METRO Sitio MORÓN-EZEIZA | Reemplazo Radioenlace entre EZ y Base Morón por fin de vida útil, cortes por interferencia y agotamiento stock de repuestos. Detalle: Adquisición de un nuevo Sistema de Radio Digital PDH 32xE1 con diversidad de espacio en configuración 1+1 entre Morón y Ezeiza. Provisión de teleseñales, sistema de gestión, repuestos montaje e instalación. .Motivo: Asegurar vínculos de Comunicación con Sede Central y reg Norte de TRN y TBA Sistemas de datos y Control Operación para Automatismos DAGs. | 1 | Informática | Otros | Obsolescencia-Reposición | 1200000 | 0.8 | 960000 | 0.05 | 60000 | 0.15 | 180000 | 1200000 | 0 | 0 | 0 | 0
2107 | 1498 | Tner_Comunic_4 | Región METRO ET EZEIZA | Reemplazo central telefónica Ezeiza Detalle: Adquisición de una nueva Central telefónica de tecnología compatible a las EETT de RN, RM RS y Sede Central (Philips mod IS3030-ingeniería de readecuación para red telefónica TRN TBA).Motivo: Asegurar comunicaciones de voz operativas y administrativas Transener Transba. | 1 | Informática | Transmisión | Obsolescencia-Reposición | 800000 | 0.8 | 640000 | 0.05 | 40000 | 0.15 | 120000 | 0 | 800000 | 0 | 0 | 0
391 | 1499 | Tner_Comunic_5 | Región METRO ET RODRIGUEZ-EZEIZA | Para aumento de confiabilidad y performance, completar diversidad de Espacio radioenlace Rodriguez-Ezeiza para aumentar la confiabilidad de operación del vínculo en condiciones de propagación adversas. Detalle: Adquisición de parábolas, módulos indoor ODUs accesorios. Recálculo de esfuerzos, instalación y PES para completar operación 1+1..Motivo: Aumentar confiabilidad de enlaces de datos entre COT-EZ y EZ-Sede Central. Gestión DAG NEA. | Global | Informática | Otros | Adecuación / Mejora en la Calidad | 640000 | 0.8 | 512000 | 0.05 | 32000 | 0.15 | 96000 | 640000 | 0 | 0 | 0 | 0
392 | 1500 | Tner_Comunic_6 | Región METRO ET EZEIZA-ABASTO-OLAVARRÍA | Integración de ET HE a la red digital PDH TRN y TBA. Implementar señales TDD y asegurar actuación de teleprotección de línea 5EZHE1 como alternativa a la OP. Detalle: Adquisición de Un Mux ABB a instalar en ET HE + módulos de datos y equipos de teleprotección p/ habilitar enlace digital PDH por MO/FO entre la ET HE y ET EZ. .Motivo: Habilitar red DIGITAL ET HE Asegurar operación teleprotecciones, SOTR y TDD LATs 500KV EZ-HE. Habilitar interconexiones PDH entre EETT de Transba. | Global | Informática | Otros | Adecuación / Mejora en la Calidad | 1440000 | 0.8 | 1152000 | 0.05 | 72000 | 0.15 | 216000 | 1200000 | 240000 | 0 | 0 | 0
2108 | 1501 | Tner_Comunic_7 | Región METRO ET ATUCHA-VILLA LÍA | Reemplazo de Centrales telefónicas obsoletas en ET VL y ET AT1. Detalle: Adquisición de módulos ALC,4W EyM, extensiones FXO y FXS para ampliación de Central telefónica Philips Mod IS3030 AT2 .Motivo: Asegurar comunicaciones voz operativa Transener Transba. | Global | Informática | Transmisión | Obsolescencia-Reposición | 192000 | 0.8 | 153600 | 0.05 | 9600 | 0.15 | 28800 | 0 | 0 | 192000 | 0 | 0
1454 | 1502 | Tner_Comunic_9 | Región METRO ET EZEIZA | Provisión de Instrumentos necesarios para la OyM de los sistemas de comunicaciones Detalle: Adquisición de Medidor de Nivel selectivo, Maletas de test de enlaces de teleprotecciones.Teléfonos ópticos.Motivo: Disponibilidad de equipos para detección y resolución de fallas en enlaces de Comunicaciones | Global | Equip. Ensayo-Diagnóstico_Herramientas | Transmisión | Adecuación / Mejora en la Calidad | 720000 | 0.8 | 576000 | 0.05 | 36000 | 0.15 | 108000 | 0 | 240000 | 240000 | 240000 | 0
2142 | 1503 | Tner_Comunic_10 | Región METRO | Reposición de repuestos para acoplamientos de Onda Portadora dañados por vientos tornádicos Detalle: Adquisición de capacitor y bobina de acoplamiento de 5000PF 500KV para repuesto enlaces OP EZ-AB-OL-BB.Motivo: Reposición de repuestos críticos (consumidos por tornados) para corredor Onda portadora EZ-AB-OL-BB | Global | Informática | Transmisión | Repuesto | 1600000 | 0.8 | 1280000 | 0.05 | 80000 | 0.15 | 240000 | 0 | 400000 | 1200000 | 0 | 0
2109 | 1504 | Tner_Comunic_11 | Región METRO | Reemplazo de descargadores en equipos de radio microondas Outdoor e Indoor Detalle: Adquisición de 130 descargadores ultrarrápidos de protección ante descargas atmosféricas de transceptores de microondas .Motivo: Descargas parciales de los equipos de protección en servicio, disminuyen la capacidad de actuación y aumentan la probabildad de fallas de vínculos ante presencias de descargas atmosféricas. | Global | Informática | Transmisión | Obsolescencia-Reposición | 240000 | 0.8 | 192000 | 0.05 | 12000 | 0.15 | 36000 | 240000 | 0 | 0 | 0 | 0
1459 | 1505 | Tner_Comunic_12 | Región METRO | Establecer Nodo para Operación y Control del Equipamiento que integra el sistema de Comunicaciones propio de la Región METROPOLITANA de Transener Detalle: Adquisición de Equipamiento Informático, licencias Software integrador y accesorios para la Instalación y Puesta en servicio de un Sistema de Gestión Centralizado en ET EZEIZA.Motivo: La elevada y creciente complejidad de la red digital de Servicios integrados, por su extensión territorial y numerosa presencia de estaciones no atendidas, requiere un Sistema centralizado de control y operación. | 1 | Informática | Transmisión | Adecuación / Mejora en la Calidad | 2560000 | 0.8 | 2048000 | 0.05 | 128000 | 0.15 | 384000 | 0 | 960000 | 800000 | 800000 | 0
2110 | 1506 | Tner_Comunic_13 | Región METRO | Reemplazo de Multiplexor fox 515 para utilizar como repuesto ante discontinuidad de provisión a partir de 2017. Detalle: Adquisición Multiplexor ABB Mod Fox 615 con módulos de servicios de Datos, Teleprotecciones y Voz para reemplazo de Mux en ET EZ.Motivo: El reemplazo se realiza para asegurar disponibilidad de módulos de repuesto ante fallas de multiplexores instalados en RD, CA, MB, CE, EZ, PC, AT, VL, etc | 1 | Informática | Transmisión | Obsolescencia-Reposición | 800000 | 0.8 | 640000 | 0.05 | 40000 | 0.15 | 120000 | 0 | 0 | 0 | 800000 | 0
1455 | 1507 | Tner_Comunic_14 | Región SUR Sitio VARIOS | Provisión de Instrumentos y herramientas para el mantenimiento de equipos de comunicaciones Detalle: Adquisición de medidores de impedancia de baterías, medidores de nivel selectivo, pinzas de tráfico..Motivo: Provisión de herramientas y equipos para mantenimiento de Fibras ópticas en las Bases de Mantenimiento | Global | Equip. Ensayo-Diagnóstico_Herramientas | Transmisión | Adecuación / Mejora en la Calidad | 880000 | 0.8 | 704000 | 0.05 | 44000 | 0.15 | 132000 | 0 | 400000 | 240000 | 240000 | 0
2143 | 1508 | Tner_Comunic_15 | Región SUR Sitio VARIOS | Repuestos para Sistemas de Radioenlaces de Microondas Digitales Detalle: Adquisición de RE de baja capacidad para Emergencias. Repuestos p/ Sistemas de microodas digitales.Módulos ODUs, Racs, AUX,Cargadores, cables de RF,balizamiento nocturno..Motivo: Repuestos críticos para la Operación de repetidoras de Sistemas de Radio | Global | Informática | Transmisión | Repuesto | 1680000 | 0.8 | 1344000 | 0.05 | 84000 | 0.15 | 252000 | 400000 | 320000 | 320000 | 320000 | 320000
2111 | 1509 | Tner_Comunic_16 | Región SUR Sitio ZN-RSC | Reemplazo por discontinuidad de repuestos críticos, Convertidores electroópticos de potencia enlace fibras ópticas ZN- Río Sta Cruz. Detalle: Adquisición de repuestos de transmisión óptica Transponders y Boosters Raman Preamplificadores para las Estaciones Santa Cruz Norte y Río Sta Cruz..Motivo: Evitar cortes sistemas de Comunicación de alta Capacidad por FO | 1 | Informática | Transmisión | Obsolescencia-Reposición | 1600000 | 0.8 | 1280000 | 0.05 | 80000 | 0.15 | 240000 | 0 | 1600000 | 0 | 0 | 0
2112 | 1510 | Tner_Comunic_17 | Región SUR Sitio LAT PY-ZN | Reemplazo Convertidores electroópticos de potencia enlace fibras ópticas Pto Madryn- Sta Cruz Norte Detalle: Reemplazo por discontinuidad de repuestos críticos, de equipos de transmisión óptica SDH .Motivo: El reemplazo de equipamiento evitará cortes por falla en equipos obsoletos, discontinuos y ausencia de repuestos. | Global | Informática | Transmisión | Obsolescencia-Reposición | 1600000 | 0.8 | 1280000 | 0.05 | 80000 | 0.15 | 240000 | 0 | 0 | 0 | 1600000 | 0
2144 | 1511 | Tner_Comunic_18 | Región SUR Sitio VALENTINA | Repuestos de Multiplexores ABB Detalle: Adquisición de un Chassis de Multiplexor con módulos procesador, interfase óptica y placas de servicio para repuesto de Mux Región Sur y entrenamiento personal de Mantenimiento..Motivo: Repuestos críticos Capacitación Personal de Mantenimiento | Global | Informática | Transmisión | Repuesto | 960000 | 0.8 | 768000 | 0.05 | 48000 | 0.15 | 144000 | 0 | 960000 | 0 | 0 | 0
2113 | 1512 | Tner_Comunic_19 | Región SUR Sitio VARIOS | Reemplazo por fin de vida útil y discontinuidad de repuestos Radioenlace Analógico P del Águila-L Altas-L Toro-C Piedra-P. Flores-CH Alicurá. Detalle: Adquisición de 5 radioenlaces digitales capacidad 16-E1 en configuración 1+1. Ingeniería, proyecto, montaje e instalación.Provisión de un Multiplexor PDH para ET Alicurá y módulos de datos, telefonía y transmisión para PG..Motivo: Criticidad de Repuestos. Tecnología obsoleta. Integración a Sistemas Digitales de Comunicación | 1 | Informática | Transmisión | Obsolescencia-Reposición | 8000000 | 0.8 | 6400000 | 0.05 | 400000 | 0.15 | 1200000 | 8000000 | 0 | 0 | 0 | 0
2114 | 1513 | Tner_Comunic_21 | Región SUR Sitio EL CHOCON | Por discontinuidad de repuestos, readecuación y reemplazo de Multiplexores enlace Fibras ópticas ET Chocón Este- CH Chocón. Detalle: Adquisición de un multiplexor PDH para CH Chocón, módulos de interfase datos y telefonía. Adquisición de dos conversores electroópticos para enlace entre muxs..Motivo: El reemplazo del vínculo para evitar cortes por falla en equipos obsoletos, discontinuos y ausencia de repuestos. | 1 | Informática | Transmisión | Obsolescencia-Reposición | 1440000 | 0.8 | 1152000 | 0.05 | 72000 | 0.15 | 216000 | 0 | 1440000 | 0 | 0 | 0
2115 | 1514 | Tner_Comunic_22 | Región SUR Sitio AGUA DEL CAJON | Cambio de vínculo de cobre a Fibras ópticas entre la ET Agua del cajón y Capex para asegurar operación de los sistemas de comunicaciones. Detalle: Completar conectorización de fibras ópticas. Adquisición de un multiplexor PDH para Central Capex, módulos de interfase datos y telefonía.Adquisición de conversores electroópticos para enlace entre muxs. .Motivo: Asegurar la operación de los sistemas de comunicaciones. | 1 | Informática | Transmisión | Obsolescencia-Reposición | 1440000 | 0.8 | 1152000 | 0.05 | 72000 | 0.15 | 216000 | 0 | 1440000 | 0 | 0 | 0
2116 | 1515 | Tner_Comunic_23 | Región SUR Sitio VARIOS | Instalación de sistemas de teleseñales en corredor CL-PY para gestión remota de equipos de Comunicaciones en repetidoras de MO y FO no atendidas. Detalle: La PI consiste en la adquisición de dispositivos electrónicos, montaje, instalación y PEM de Sistema de Control a distancia para monitoreo de repetidoras de FO San Antonio, rep 2 y rep 3 (PY-ZN) y de radioestaciones pertenecientes a los corredores analógicos VAL-Plottier-P Banderita y VAL-CO-PG..Motivo: Múltiples fallas en los sistemas de alarmas que afectan la Gestión de emergencias en los Sistemas de Comunicaciones | Global | Informática | Transmisión | Obsolescencia-Reposición | 1600000 | 0.8 | 1280000 | 0.05 | 80000 | 0.15 | 240000 | 800000 | 800000 | 0 | 0 | 0
1460 | 1516 | Tner_Comunic_24 | Región SUR Sitio VARIOS | Establecer Nodo para Operación y Control del Equipamiento que integra el sistema de Comunicaciones propio de la Región SUR de Transener Detalle: Adquisición de Equipamiento Informático, licencias Software integrador y accesorios para la Instalación y Puesta en servicio de un Sistema de Gestión Centralizado en Colonia Valentina.Motivo: La elevada y creciente complejidad de la red digital de Servicios integrados, por su extensión territorial y numerosa presencia de estaciones no atendidas, requiere un Sistema centralizado de control y operación. | Global | Informática | Transmisión | Adecuación / Mejora en la Calidad | 4800000 | 0.8 | 3840000 | 0.05 | 240000 | 0.15 | 720000 | 0 | 1600000 | 1600000 | 1600000 | 0
2117 | 1517 | Tner_Comunic_25 | Región SUR Sitio VARIOS | Reemplazo de Multiplexor fox 515 para utilizar como repuesto ante discontinuidad de provisión a partir de 2017. Detalle: Adquisición Multiplexor ABB Mod Fox 615 con módulos de servicios de Datos, Teleprotecciones y Voz para reemplazo de Mux en PY.Motivo: El reemplazo se realiza para asegurar disponibilidad de módulos de repuesto ante fallas de multiplexores instalados en RSC, ESP, ZN, PY, CL, AG, CO, BB, LPB, GB, PG, etc | 1 | Informática | Transmisión | Obsolescencia-Reposición | 800000 | 0.8 | 640000 | 0.05 | 40000 | 0.15 | 120000 | 0 | 0 | 800000 | 0 | 0
544 | 1518 | Tner_Comunic_26 | Región SUR Sitio PG-LOMAS ALTAS-CH- PG | Reemplazo de DOS radioenlaces de microondas digitales por solicitud del ENACOM por Suspensión forzosa de licencia de transmisión en la banda de frecuencia de 2 GHz Detalle: Adquisición, montaje y PES de Un Radio enlace de MO digital, Banda de frecuencia Licenciada Capacidad mínima 4 E1 entre los radiositios ET PG-Lomas Altas-CH PG.Adquisición, montaje y PES de Un Radio enlace de MO digital, Banda de frecuencia Licenciada Capacidad Mínima 4 E1 entre los radiositios PPL y repetidoraLomas Altas..Motivo: Los radioenlaces solicitados operan para la comunicación de señales de Disparos DAG Comahue, Datos entre los PLCs que integran los Part Systems, voz operativa, SOTR para los sitios PPL, Alicura-CH Piedra del Águila | Global | Informática | Otros | Obsolescencia-Reposición | 3472000 | 0.8 | 2777600 | 0.05 | 173600 | 0.15 | 520800 | 3472000 | 0 | 0 | 0 | 0
1456 | 1519 | Tner_Comunic_27 | Región NORTE Sitio MA-AM-GM | Instrumentos y Equipos Especiales para Operación y Mantenimiento Detalle: Para bases de Mantenimiento MA, AM GM: telurímetro, un Power meter de alta sensibilidad un generador óptico, pinza de tráfico, seis Multímetros digitales para mediciones de Capacidad Inductancia, Corriente, etc con accesorios..Motivo: Disponer de herramientas e instrumentos para desarrollo de Mantenimientos según Instructivos vigentes. | Global | Equip. Ensayo-Diagnóstico_Herramientas | Transmisión | Adecuación / Mejora en la Calidad | 448000 | 0.8 | 358400 | 0.05 | 22400 | 0.15 | 67200 | 224000 | 224000 | 0 | 0 | 0
1457 | 1520 | Tner_Comunic_28 | Región NORTE Sitio BR | Instrumentos y Equipos Especiales para Operación y Mantenimiento Detalle: Adquisición de Medidor de nivel Selectivo y Generador de nivel, 1 OTDR, 1 Fusionadora FO, 1 Kit de inspección óptica con Microscopio digital y software.Medidor de potencia óptica,sensibilidad -70dbm, rango de longitud de onda 780 a 1650 Nm y generador de luz de 0dBm. Telurímetro, Pza de tráfico y medidor de Z de baterías.Motivo: Disponer de herramientas e instrumentos para desarrollo de Mantenimientos según Instructivos vigentes. | Global | Equip. Ensayo-Diagnóstico_Herramientas | Transmisión | Adecuación / Mejora en la Calidad | 1280000 | 0.8 | 1024000 | 0.05 | 64000 | 0.15 | 192000 | 400000 | 400000 | 480000 | 0 | 0
1458 | 1521 | Tner_Comunic_29 | Región NORTE Sitio ROSARIO OESTE | Instrumentos y Equipos Especiales para Operación y Mantenimiento Detalle: Adquisición de UN medidor de nivel selectivo con accesorios para Base RO. Un OTDR para OyM de fibras ópticas..Motivo: Disponer de herramientas e instrumentos para desarrollo de Mantenimientos según Instructivos vigentes. | Global | Equip. Ensayo-Diagnóstico_Herramientas | Transmisión | Adecuación / Mejora en la Calidad | 608000 | 0.8 | 486400 | 0.05 | 30400 | 0.15 | 91200 | 320000 | 288000 | 0 | 0 | 0
2145 | 1522 | Tner_Comunic_30 | Región NORTE Sitio VARIOS | Repuestos para Sistemas de Radioenlaces de Microondas Digitales Detalle: Adquisición de repuestos para Sistemas de microodas digitales. ODUs 600, Racs 600, AUX, Cargadores duales, descargadores de protección, cables de RF, balizamiento nocturno..Motivo: Repuestos críticos para la Operación de Radioestaciones de Microondas Digital. | Global | Informática | Transmisión | Repuesto | 3680000 | 0.8 | 2944000 | 0.05 | 184000 | 0.15 | 552000 | 800000 | 800000 | 640000 | 640000 | 800000
2118 | 1523 | Tner_Comunic_31 | Región NORTE Sitio BR-CB | Reemplazo de equipos de Transmisión óptica de Potencia para obtención de repuestos. Detalle: Adquisición de Boosters, Raman, Preamplicadores y Transponders para reemplazo de uno de los Sistemas de Transmisión óptica en LAT 5BRCB1 o 5BRMQ1. Adquisición de repuestos IPG RDI-COR..Motivo: Disponer de repuestos en los enlaces BR-CB, CB-MQ, RDI-COR por discontinuidad en el mercado. | Global | Informática | Transmisión | Obsolescencia-Reposición | 4800000 | 0.8 | 3840000 | 0.05 | 240000 | 0.15 | 720000 | 2400000 | 2400000 | 0 | 0 | 0
2119 | 1524 | Tner_Comunic_32 | Región NORTE Sitio AC | Adquisición enlaces Conversores eléctrico ópticos para vínculos entre Radioestación y Sala Equipos Detalle: Adquisición enlace DATACOM 16 E1 -BNC con agregado óptico E3 y fuente redundante.Motivo: No se disponen de repuestos (crítico) en caso de falla.Afecta los vínculos AM-GM, AM-RO y AM-BR | Global | Informática | Transmisión | Obsolescencia-Reposición | 48000 | 0.8 | 38400 | 0.05 | 2400 | 0.15 | 7200 | 48000 | 0 | 0 | 0 | 0
2120 | 1525 | Tner_Comunic_33 | Región NORTE Sitio VARIOS | Adquisición de 2 (dos) capacitores de acoplamiento Onda portadora de repuesto. Detalle: Adquisición de capacitores de acoplamiento de 5000PF 500KV para repuesto enlaces OP RM, RS, ST..Motivo: Disponibilidad de repuestos críticos para corredor Paraná ST-RM-RS único medio de comunicación Onda portadora. Agotamiento stock. | Global | Informática | Transmisión | Obsolescencia-Reposición | 800000 | 0.8 | 640000 | 0.05 | 40000 | 0.15 | 120000 | 800000 | 0 | 0 | 0 | 0
2121 | 1526 | Tner_Comunic_34 | Región NORTE Sitio VARIOS | Adquisición de parábolas y mástil de MO de 140m Detalle: Se prevé la compra de parábolas y un mástil de MO de repuesto preparado para el reemplazo de la antena más alta (140 m en ET Ezeiza). Al disponer de este stock básico, los tiempos de reposición ante caída de una antena de MO reduce a la instalación y montaje..Motivo: Disponibilidad de repuestos para reemplazo y montaje de cualquier antena de MO considerando como hipótesois de peor contingencia la caída de la antena más alta. | 1 | Informática | Transmisión | Obsolescencia-Reposición | 1760000 | 0.8 | 1408000 | 0.05 | 88000 | 0.15 | 264000 | 480000 | 1280000 | 0 | 0 | 0
2146 | 1527 | Tner_Comunic_35 | Región NORTE Sitio VARIOS | Adquisición de módulos de repuesto Central Telefónica Philips IS 3030. Detalle: Adquisición de módulo para teleconferencia, procesadora, Fuente,interfases E1, abonados (DTU, PSU, ALC, ISG, CPU3000, etc).Motivo: Repuestos críticos (disponer stock suficiente ante eventuales discontinuidades en la fabricación) | Global | Informática | Transmisión | Repuesto | 400000 | 0.8 | 320000 | 0.05 | 20000 | 0.15 | 60000 | 0 | 160000 | 240000 | 0 | 0
393 | 1528 | Tner_Comunic_36 | Región NORTE Sitio VARIOS | Enlaces alternativos de datos para sistema Scada.Completar vínculos para Nuevas Redes técnicas Detalle: Adquisición de modems suprafónicos para instalar sobre enlaces de Onda portadora.Adquisición de elementos de interfase y conectividad para redes técnicas..Motivo: Asegurar Comunicaciones SOTR, vínculos COT con RTUs | Global | Informática | Otros | Adecuación / Mejora en la Calidad | 560000 | 0.8 | 448000 | 0.05 | 28000 | 0.15 | 84000 | 0 | 80000 | 240000 | 240000 | 0
2122 | 1529 | Tner_Comunic_37 | Región NORTE Sitio BR-MA-AM-RO | ADECUACIÓN TECNOLÓGICA. DISCONTINUIDAD DE FABRICACIÓN - SERVICIOS REDES DE DATOS Red Corporativa Litoral.- NOA NEA. Ampliación capacidad de sistema de radio AM-Tancacha (RO-AM-BR) Detalle: Adquisición de licencias para ampliar capacidad de radioenlaces AM Tancacha etc p/ aumentar Capacidad de Transporte de datos vínculos de comunicación AM-RO, AM-GM, AM-BR etc. ..Motivo: Asegurar Comunicaciones SOTR, vínculos COT con Centros recolectores | Global | Informática | Transmisión | Obsolescencia-Reposición | 1120000 | 0.8 | 896000 | 0.05 | 56000 | 0.15 | 168000 | 1120000 | 0 | 0 | 0 | 0
2123 | 1530 | Tner_Comunic_38 | Región NORTE Sitio ROMANG | Reemplazo de acceso SATELITAL a la Red Corporativa por Radioenlace terrestre con TELECOM. Instalación de red técnica en ET RM para gestión remota a equipos de Protecciones, Comunicaciones y Control. Detalle: Costo de Instalación para acceso por radio digital a Radioestación de Telecom en la localidad de Romang.Adquisición de fibras ópticas multimodo, accesorios de montaje, distribuidores, router, elementos de conectividad e interfases para nueva Red Técnica de gestión en ET RM..Motivo: Cambio de Proveedor. Ingeniería gestiona presupuesto a Telecom para la implementación. | 1 | Informática | Transmisión | Obsolescencia-Reposición | 352000 | 0.8 | 281600 | 0.05 | 17600 | 0.15 | 52800 | 352000 | 0 | 0 | 0 | 0
1464 | 1531 | Tner_Comunic_39 | Región NORTE Sitio Repetidora LAT GMSJ | INSTALACIONES CIVILES Completar la reinstalación rep microondas N°1 (Lavalle) LAT GMSX, afectada por vandalismo. El cerco y el hilo captor se incorporaron al pliego de la obra ET San Juan 500 kV. Detalle: Deben adquirirse materiales menores,cerco de protección antivandalismo, control y gestión del radiositio..Motivo: En Oct/13 el EPRE de San Juan informó que esa instalación debe normalizarla Transener, en su totalidad. | Global | Obras Civiles_Infraestructura | Transmisión | Adecuación / Mejora en la Calidad | 240000 | 0.8 | 192000 | 0.05 | 12000 | 0.15 | 36000 | 240000 | 0 | 0 | 0 | 0
2124 | 1532 | Tner_Comunic_40 | Región NORTE Sitio LA-RE | Normalización montajes Cajas empalme OPGW LR-RE pendiente de Obra. Vincular Multiplexores Sistema1 y Sistema2. Detalle: Reemplazo de accesorios en 8 cajas de empalmes LR-RE. Adquisición módulos LOMI4 de Fox 515 p/ Interconectar Muxs en RE y LA y asegurar operación de los dos Sist ante fallas de Transmisión óptica en uno de los sistemas..Motivo: Asegurar Operación de ambos Sistemas de FO en LAT 5LARE1. Reparación de Cajas de empalme con fallas pendientes de Obra. Único medio de comunicación de alta capacidad en servicio entre LA y RE. | Global | Informática | Transmisión | Obsolescencia-Reposición | 384000 | 0.8 | 307200 | 0.05 | 19200 | 0.15 | 57600 | 384000 | 0 | 0 | 0 | 0
1461 | 1533 | Tner_Comunic_41 | Región NORTE Sitio VARIOS | Duplicación de enlaces de teleprotecciones para asegurar operaciones de disparos por Z<, TDD etc. Asegurar recierres de LAT. Detalle: Adquisición de equipos de teleprotecciones y accesorios de montaje para duplicación de vías de comunicación de enlaces de Teleprotección de Líneas .Motivo: Asegurar ante fallas, enlaces de Protecciones de Líneas en las LATS 5EMRG1, 5AMEM1, 5MARE1 por vínculos de OP y MO. | Global | Informática | Transmisión | Adecuación / Mejora en la Calidad | 1200000 | 0.8 | 960000 | 0.05 | 60000 | 0.15 | 180000 | 400000 | 800000 | 0 | 0 | 0
482 | 1534 | Tner_Comunic_42 | Región NORTE Sitio VARIOS | Instalación de Aire acondicionado en radioestaciones microondas corredor Rincón-Colonia Elía Detalle: Adquisición equipos de Aire acondicionado montaje e instalación para repetidoras Pellegrini, Mandisoví Monte Caseros, Yeruá, La Clarita, etc .Motivo: Las elevada temperatura ambiente de la región disminuye considerablemente la vida útil de baterías y equipos electrónicos instalados en el interior de los shelters. | Global | Obras Civiles_Infraestructura | Otros | Adecuación / Mejora en la Calidad | 480000 | 0.8 | 384000 | 0.05 | 24000 | 0.15 | 72000 | 0 | 112000 | 128000 | 112000 | 128000
1462 | 1535 | Tner_Comunic_43 | Región NORTE Sitio VARIOS | Ampliación Redes Técnicas de datos para gestión de equipos remotos de Protecciones, Comunicaciones y Control. Detalle: Adquisición de fibras ópticas, patchcords, accesorios de montaje, distribuidores, routers, elementos de conectividad e interfases para completar Redes técnicas de Gestión en EETT RN. .Motivo: Gestión remota para facilitar la OyM de equipos de Comunicaciones | Global | Informática | Transmisión | Adecuación / Mejora en la Calidad | 800000 | 0.8 | 640000 | 0.05 | 40000 | 0.15 | 120000 | 160000 | 160000 | 160000 | 160000 | 160000
483 | 1536 | Tner_Comunic_44 | Región NORTE Sitio ROSARIO OESTE | Instalación Nueva Central telefónica COT para asegurar comunicaciones en caso de fallas en la CT RO MO. Red de telefonía inalámbrica alternativa. Detalle: Adquisición de una nueva Central telefónica para la Consola de Operación del COT y Centro Emergencia. COMPARTIR CON EL COT..Motivo: Asegurar operación de Consolas para comunicaciones de voz operativas ente el COT, EETT cammesa y TI. | 1 | Obras Civiles_Infraestructura | Otros | Adecuación / Mejora en la Calidad | 320000 | 0.8 | 256000 | 0.05 | 16000 | 0.15 | 48000 | 0 | 0 | 320000 | 0 | 0
2125 | 1537 | Tner_Comunic_45 | Región NORTE Sitio PASO DE LA PATRIA | Reemplazo Fibras ópticas y elementos de conectividad. Detalle: Adquisición de fibras ópticas multimodo, accesorios de conectividad, distribuidores, routers e interfases para el reemplazo de la Red técnica en falla de la ET PT.Motivo: Obsolecencia-Fin de vida útil.Tramos cortados. | Global | Informática | Transmisión | Obsolescencia-Reposición | 160000 | 0.8 | 128000 | 0.05 | 8000 | 0.15 | 24000 | 160000 | 0 | 0 | 0 | 0
2126 | 1538 | Tner_Comunic_46 | Región NORTE Sitio PASO DE LA PATRIA | Reemplazo de Central Telefónica Paso Patria.Capacitación personal mantenimiento. Detalle: Discontinuidad de repuestos. Central actual no se adapta a los cambios en la red telefónica..Motivo: Por discontinuidad de repuestos y p/ adaptación al sistema de redes telefónicas operativas. | 1 | Informática | Transmisión | Obsolescencia-Reposición | 320000 | 0.8 | 256000 | 0.05 | 16000 | 0.15 | 48000 | 320000 | 0 | 0 | 0 | 0
2127 | 1539 | Tner_Comunic_47 | Región NORTE Sitio AM-AM TELECOM | Reemplazo por obsolecencia y discontinuidad de repuestos radioenlace digital AM-AM Telecom Detalle: Adquisición de radioenlace digital spread spectrum 1xE1, antenas, accesorios y repuestos..Motivo: El sistema recolector SMEC y SMO de ET AM se basa en el vínculo esencial de comunicaciones entre ET AM y Telecom Almafuerte. | 1 | Informática | Transmisión | Obsolescencia-Reposición | 288000 | 0.8 | 230400 | 0.05 | 14400 | 0.15 | 43200 | 288000 | 0 | 0 | 0 | 0
2128 | 1540 | Tner_Comunic_48 | Región NORTE Sitio LU-RG | Reemplazo equipamiento Onda portadora enlaces Luján Río Grande Detalle: Reemplazo de 4 enlaces de OP con servicios de datos, telefonía y teleprotecciones.Cambio de Gabinetes, unidades de acoplamiento, cables de RF y cabledos de servicios..Motivo: Obsolecencia-Discontinuidad de repuestos | Global | Informática | Transmisión | Obsolescencia-Reposición | 8000000 | 0.8 | 6400000 | 0.05 | 400000 | 0.15 | 1200000 | 0 | 4800000 | 3200000 | 0 | 0
2129 | 1541 | Tner_Comunic_49 | Región NORTE Sitio EM-RG | Reemplazo equipamiento Onda portadora enlaces Embalse Río Grande Detalle: Reemplazo de 4 enlaces de OP con servicios de datos, telefonía y teleprotecciones.Cambio de Gabinetes, unidades de acoplamiento, cables de RF y cabledos de servicios..Motivo: Obsolecencia-Discontinuidad de repuestos | Global | Informática | Transmisión | Obsolescencia-Reposición | 8000000 | 0.8 | 6400000 | 0.05 | 400000 | 0.15 | 1200000 | 0 | 0 | 4800000 | 3200000 | 0
1 | 1542 | Tner_Comunic_50 | Región NORTE Sitio DAG NEA SG | Reemplazo de módulos Tunos 293 en Fox 515 ET SGA y CH SGA Instalación de un Sist 2 por cobre para los disparos DAG CHSGA y CH SGU Detalle: Adquisición de 4 Módulos de Interfase óptica SYN4E y 4 equipos de teleprotección de 4 órdenes con Interfase analógica.Motivo: Asegurar disparos de DAG1,2 y 3 a las Centrales Hiidroeléctricas en caso de falla de los vínculos ópticos. | Global | Informática | Automatismos | Obsolescencia-Reposición | 1360000 | 0.8 | 1088000 | 0.05 | 68000 | 0.15 | 204000 | 0 | 720000 | 640000 | 0 | 0
2130 | 1543 | Tner_Comunic_51 | Región NORTE Sitio VARIOS | Reemplazo de Multiplexor fox 515 para utilizar como repuesto ante discontinuidad de provisión a partir de 2017. Detalle: Adquisición Multiplexor ABB Mod Fox 615 con módulos de servicios de Datos, Teleprotecciones y Voz para reemplazo de Mux en ET RO.Motivo: El reemplazo se realiza para asegurar disponibilidad de módulos de repuesto ante fallas de multiplexores instalados en RO, CN, AC, ST, ST, RA, AM, GM, RDI, RE, MA, RG, LAV, SDE, BR, CB, SO, RI, SG, GPA etc | 1 | Informática | Transmisión | Obsolescencia-Reposición | 800000 | 0.8 | 640000 | 0.05 | 40000 | 0.15 | 120000 | 0 | 0 | 0 | 800000 | 0
1463 | 1544 | Tner_Comunic_52 | Región NORTE Sitio VARIOS | Establecer Nodo para Operación y Control del Equipamiento que integra el sistema de Comunicaciones propio de la Región Norte de Transener Detalle: Adquisición de Equipamiento Informático, licencias Software integrador y accesorios para la Instalación y Puesta en servicio de un Sistema de Gestión Centralizado en la ET RO .Motivo: La elevada y creciente complejidad de la red digital de Servicios integrados, por su extensión territorial y numerosa presencia de estaciones no atendidas, requiere un Sistema centralizado de control y operación. | Global | Informática | Transmisión | Adecuación / Mejora en la Calidad | 4800000 | 0.8 | 3840000 | 0.05 | 240000 | 0.15 | 720000 | 0 | 1600000 | 1600000 | 1600000 | 0
749 | 1545 | Tner_CCSS_1 | Región METRO ET EZEIZA | Equipos de maniobra CS 1/2. Compra de los interruptores 6A, 6B y 52 instalados en los compensadores sincrónicos.. Motivo: Evitar fallas en los elementos que componen el circuito de conexión a la red de los CCSS | Global | Equip. Eléctrico | Reactivo | Obsolescencia-Reposición | 10795200 | 0.75 | 8096400 | 0.2 | 2159040 | 0.05 | 539760 | 5403200 | 5392000 | 0 | 0 | 0
750 | 1546 | Tner_CCSS_2 | Región METRO ET EZEIZA | Protecciones Eléctricas CCSS 1/2. Reemplazo de los sistemas de protecciones del grupo compuesto por Transformador de bloque 250 mva y dos (2) Compensadores Sincrónicos (total tres grupos). T1EZ+C1EZ+C2EZ. Motivo: Evitar falsas actuaciones y renovación tecnológica de equipamiento | Global | Equip. Eléctrico | Reactivo | Obsolescencia-Reposición | 5280000 | 0.75 | 3960000 | 0.2 | 1056000 | 0.05 | 264000 | 2640000 | 2640000 | 0 | 0 | 0
656 | 1547 | Tner_CCSS_3 | Región METRO ET EZEIZA | Muros Parallamas T4/T5 EZ. Construcción de Muros Para-llamas en instalaciones de Comp. Sincrónicos ET Ezeiza. Motivo: Incendio en transformador / Compensador sincrónico | Global | Obras Civiles_Infraestructura | Reactivo | Mejoras en Seg. Medio Ambiente | 6400000 | 0.75 | 4800000 | 0.2 | 1280000 | 0.05 | 320000 | 0 | 3200000 | 3200000 | 0 | 0
657 | 1548 | Tner_CCSS_4 | Región METRO ET EZEIZA | Central de incendio. Remplazo central de incendio por obsolescencia. Motivo: Central de incendio obsoleta | Global | Obras Civiles_Infraestructura | Reactivo | Mejoras en Seg. Medio Ambiente | 400000 | 0.75 | 300000 | 0.2 | 80000 | 0.05 | 20000 | 400000 | 0 | 0 | 0 | 0
658 | 1549 | Tner_CCSS_5 | Región METRO ET EZEIZA | Almacenamiento de Hidrógeno. Sistema de enfriamiento por agua fraccionada... Motivo: Preservar elementos de almacenamiento de Hidrógeno ante radiaciones de calor cercanas | Global | Obras Civiles_Infraestructura | Reactivo | Mejoras en Seg. Medio Ambiente | 400000 | 0.75 | 300000 | 0.2 | 80000 | 0.05 | 20000 | 0 | 400000 | 0 | 0 | 0
659 | 1550 | Tner_CCSS_6 | Región METRO ET EZEIZA | CCSS. Red de Agua. Motivo: Contar con los medios necesarios para atender situaciones de incendio | Global | Obras Civiles_Infraestructura | Reactivo | Mejoras en Seg. Medio Ambiente | 16000000 | 0.75 | 12000000 | 0.2 | 3200000 | 0.05 | 800000 | 9600000 | 6400000 | 0 | 0 | 0
779 | 1551 | Tner_CCSS_7 | Región METRO ET EZEIZA | Máquina principal. Adquirir Equipamiento para extraer Rotor de CCSS. Motivo: Dispositivo extracción de Rotor | Global | Equip. Eléctrico | Reactivo | Repuesto | 784000 | 0.75 | 588000 | 0.2 | 156800 | 0.05 | 39200 | 784000 | 0 | 0 | 0 | 0
660 | 1552 | Tner_CCSS_8 | Región METRO ET EZEIZA | Muros Parallamas T6EZ. Construcción de Muros Para-llamas en instalaciones de Comp. Sincrónicos ET Ezeiza (T6EZ). Motivo: Incendio en transformador / Compensador sincrónico | Global | Obras Civiles_Infraestructura | Reactivo | Mejoras en Seg. Medio Ambiente | 3200000 | 0.75 | 2400000 | 0.2 | 640000 | 0.05 | 160000 | 0 | 0 | 0 | 3200000 | 0
751 | 1553 | Tner_CCSS_9 | Región METRO ET EZEIZA | Equipos de maniobra CS 5/6. Reemplazo de los interruptores 6A, 6B y 52 instalados en los compensadores sincrónicos.. Motivo: Evitar fallas en los elementos que componen el circuito de conexión a la red de los CCSS | Global | Equip. Eléctrico | Reactivo | Obsolescencia-Reposición | 24000000 | 0.75 | 18000000 | 0.2 | 4800000 | 0.05 | 1200000 | 0 | 0 | 0 | 12000000 | 12000000
752 | 1554 | Tner_CCSS_10 | Región METRO ET EZEIZA | Montaje de Equipos de maniobra CS 1/2. MO e Ingeniería para Reemplazo de los interruptores 6A, 6B y 52 instalados en los compensadores sincrónicos 1/2.. Motivo: Evitar fallas en los elementos que componen el circuito de conexión a la red de los CCSS | Global | Equip. Eléctrico | Reactivo | Obsolescencia-Reposición | 9600000 | 0.75 | 7200000 | 0.2 | 1920000 | 0.05 | 480000 | 0 | 0 | 9600000 | 0 | 0
753 | 1555 | Tner_CCSS_11 | Región METRO ET EZEIZA | Protecciones Eléctricas CCSS 5/6. Reemplazo de los sistemas de protecciones del grupo compuesto por Transformador de bloque 250 mva y dos (2) Compensadores Sincrónicos (total tres grupos). T6EZ+C5EZ+C6EZ. Motivo: Evitar falsas actuaciones y renovación tecnológica de equipamiento | Global | Equip. Eléctrico | Reactivo | Obsolescencia-Reposición | 5280000 | 0.75 | 3960000 | 0.2 | 1056000 | 0.05 | 264000 | 0 | 0 | 0 | 0 | 5280000
661 | 1556 | Tner_CCSS_12 | Región METRO ET EZEIZA | CCSS. Dosificadores de Agua. Motivo: Contar con los medios necesarios para atender situaciones de incendio | Global | Obras Civiles_Infraestructura | Reactivo | Mejoras en Seg. Medio Ambiente | 320000 | 0.75 | 240000 | 0.2 | 64000 | 0.05 | 16000 | 0 | 320000 | 0 | 0 | 0
754 | 1557 | Tner_CCSS_13 | Región METRO ET EZEIZA | Lubricación. Reemplazo de seis unidades. (una por CS). Motivo: Fallas detector de flujo de aceite por obsolescencia | Global | Equip. Eléctrico | Reactivo | Obsolescencia-Reposición | 48000 | 0.75 | 36000 | 0.2 | 9600 | 0.05 | 2400 | 48000 | 0 | 0 | 0 | 0
662 | 1558 | Tner_CCSS_14 | Región METRO ET EZEIZA | Almacenamiento de Gases. Reacondicionar la sala de almacenamiento de gases y dotar la sala con sistema de enfriamiento por agua fraccionada. Motivo: Mejorar condiciones de seguridad en almacenamiento de gases. | Global | Obras Civiles_Infraestructura | Reactivo | Mejoras en Seg. Medio Ambiente | 80000 | 0.75 | 60000 | 0.2 | 16000 | 0.05 | 4000 | 0 | 80000 | 0 | 0 | 0
780 | 1559 | Tner_CCSS_16 | Región METRO ET EZEIZA | Máquina principal. Un juego de cuñas de cierre de ranura.. Motivo: Contar con repuestos mínimos para atender fallas en CCSS. | Global | Equip. Eléctrico | Reactivo | Repuesto | 720000 | 0.75 | 540000 | 0.2 | 144000 | 0.05 | 36000 | 0 | 720000 | 0 | 0 | 0
781 | 1560 | Tner_CCSS_17 | Región METRO ET EZEIZA | Máquina principal. BRIDAS AISLANTES POLARES (ARANDELAS). Motivo: Contar con repuestos mínimos para atender fallas en CCSS. | Global | Equip. Eléctrico | Reactivo | Repuesto | 560000 | 0.75 | 420000 | 0.2 | 112000 | 0.05 | 28000 | 0 | 560000 | 0 | 0 | 0
782 | 1561 | Tner_CCSS_18 | Región METRO ET EZEIZA | Excitación. VOLTÍMETRO DE REFERENCIA COMPRA 6 unidades. Motivo: Contar con los repuestos mínimos por fallas del sistema de excitación en CCSS | Global | Equip. Eléctrico | Reactivo | Repuesto | 48000 | 0.75 | 36000 | 0.2 | 9600 | 0.05 | 2400 | 0 | 48000 | 0 | 0 | 0
755 | 1562 | Tner_CCSS_19 | Región METRO ET EZEIZA | Control/Mediciones. Remplazo y duplicación sistema de arranque y parada por obsolescencia del existente.. Motivo: Falla sistema arranque | Global | Equip. Eléctrico | Reactivo | Obsolescencia-Reposición | 4800000 | 0.75 | 3600000 | 0.2 | 960000 | 0.05 | 240000 | 1600000 | 3200000 | 0 | 0 | 0
783 | 1563 | Tner_CCSS_20 | Región METRO ET EZEIZA | Máquina principal. ANILLOS ROZANTES PRINCIPALES (2 un.) . Motivo: Contar con repuestos mínimos para atender fallas en CCSS. | Global | Equip. Eléctrico | Reactivo | Repuesto | 256000 | 0.75 | 192000 | 0.2 | 51200 | 0.05 | 12800 | 0 | 256000 | 0 | 0 | 0
784 | 1564 | Tner_CCSS_21 | Región METRO ET EZEIZA | Máquina principal. ANILLOS ROZANTES AUXILIARES (2 un.) . Motivo: Contar con repuestos mínimos para atender fallas en CCSS. | Global | Equip. Eléctrico | Reactivo | Repuesto | 256000 | 0.75 | 192000 | 0.2 | 51200 | 0.05 | 12800 | 0 | 256000 | 0 | 0 | 0
785 | 1565 | Tner_CCSS_22 | Región METRO ET EZEIZA | Excitación. AUTO TRAFO EXCITACIÓN (PLANO 650-14B-0017) (2 un.). Motivo: Contar con los repuestos mínimos por fallas del sistema de excitación en CCSS | Global | Equip. Eléctrico | Reactivo | Repuesto | 128000 | 0.75 | 96000 | 0.2 | 25600 | 0.05 | 6400 | 0 | 0 | 128000 | 0 | 0
786 | 1566 | Tner_CCSS_23 | Región METRO ET EZEIZA | Máquina principal. Aislador pasa tapa (Plano MI/L3104-049) (cant.: 3 un.). Motivo: Contar con repuestos mínimos para atender fallas en CCSS. | Global | Equip. Eléctrico | Reactivo | Repuesto | 128000 | 0.75 | 96000 | 0.2 | 25600 | 0.05 | 6400 | 128000 | 0 | 0 | 0 | 0
622 | 1567 | Tner_CCSS_24 | Región METRO ET EZEIZA | SSAA. Crear una sistema de servicios escenciales independiente de la ET. Motivo: Adecuación de SSAA de CA asociada a los CCSS | Global | Equip. Eléctrico | Reactivo | Adecuación / Mejora en la Calidad | 3200000 | 0.75 | 2400000 | 0.2 | 640000 | 0.05 | 160000 | 0 | 3200000 | 0 | 0 | 0
756 | 1568 | Tner_CCSS_25 | Región METRO ET EZEIZA | Reemplazo de un CS +/- 125 MVAR / 13,8 kV por un compensador estático SVC. | Global | Equip. Eléctrico | Reactivo | Obsolescencia-Reposición | 320000000 | 0.8 | 256000000 | 0.05 | 16000000 | 0.15 | 48000000 | 0 | 0 | 0 | 160000000 | 160000000
549 | 1569 | Tner_PMyC_1 | Región SUR ET BAHIA BLANCA | Reemplazar Protección Electromecánica Equipo BARRA A del TGSACA Sistema S0 - 380 VCA | 1 | Equip. Eléctrico | Otros | Obsolescencia-Reposición | 160000 | 0.8 | 128000 | 0.15 | 24000 | 0.05 | 8000 | 160000 | 0 | 0 | 0 | 0
327 | 1570 | Tner_PMyC_2 | Región SUR ET CERRITO DE LA COSTA | Reemplazar Protección Electromecánica Equipo RL15 del INTERRUPTOR Sistema S1 - 500 kV | 1 | Equip. Eléctrico | Conexión | Obsolescencia-Reposición | 160000 | 0.8 | 128000 | 0.15 | 24000 | 0.05 | 8000 | 160000 | 0 | 0 | 0 | 0
328 | 1571 | Tner_PMyC_3 | Región SUR ET CERRITO DE LA COSTA | Reemplazar Protección Electromecánica Equipo RL25 del INTERRUPTOR Sistema S1 - 500 kV | 1 | Equip. Eléctrico | Conexión | Obsolescencia-Reposición | 160000 | 0.8 | 128000 | 0.15 | 24000 | 0.05 | 8000 | 160000 | 0 | 0 | 0 | 0
329 | 1572 | Tner_PMyC_4 | Región SUR ET CERRITO DE LA COSTA | Reemplazar Protección Electromecánica Equipo RL15 del SINCRONISMO Sistema S0 - 500 kV | 1 | Equip. Eléctrico | Conexión | Obsolescencia-Reposición | 192000 | 0.8 | 153600 | 0.15 | 28800 | 0.05 | 9600 | 192000 | 0 | 0 | 0 | 0
330 | 1573 | Tner_PMyC_5 | Región SUR ET CERRITO DE LA COSTA | Reemplazar Protección Electromecánica Equipo RL25 del SINCRONISMO Sistema S0 - 500 kV | 1 | Equip. Eléctrico | Conexión | Obsolescencia-Reposición | 192000 | 0.8 | 153600 | 0.15 | 28800 | 0.05 | 9600 | 192000 | 0 | 0 | 0 | 0
2054 | 1574 | Tner_PMyC_6 | Región SUR ET CERRITO DE LA COSTA | Reemplazar Protección Electrónico Equipo 5CHPU1 del LINEA Sistema S0 - 500 kV | 1 | Equip. Eléctrico | Transmisión | Obsolescencia-Reposición | 80000 | 0.8 | 64000 | 0.15 | 12000 | 0.05 | 4000 | 80000 | 0 | 0 | 0 | 0
2055 | 1575 | Tner_PMyC_7 | Región SUR ET CERRITO DE LA COSTA | Reemplazar Protección Electrónico Equipo 5CHPU2 del LINEA Sistema S0 - 500 kV | 1 | Equip. Eléctrico | Transmisión | Obsolescencia-Reposición | 80000 | 0.8 | 64000 | 0.15 | 12000 | 0.05 | 4000 | 80000 | 0 | 0 | 0 | 0
2056 | 1576 | Tner_PMyC_8 | Región SUR ET CERRITO DE LA COSTA | Reemplazar Protección Electrónico Equipo 5CCPB1 del LINEA Sistema S0 - 500 kV | 1 | Equip. Eléctrico | Transmisión | Obsolescencia-Reposición | 80000 | 0.8 | 64000 | 0.15 | 12000 | 0.05 | 4000 | 80000 | 0 | 0 | 0 | 0
2057 | 1577 | Tner_PMyC_9 | Región SUR ET EL CHOCON | Reemplazar Protección Electrónico Equipo 5CHPU1 del LINEA Sistema S0 - 500 kV | 1 | Equip. Eléctrico | Transmisión | Obsolescencia-Reposición | 80000 | 0.8 | 64000 | 0.15 | 12000 | 0.05 | 4000 | 80000 | 0 | 0 | 0 | 0
2058 | 1578 | Tner_PMyC_10 | Región SUR ET EL CHOCON | Reemplazar Protección Electrónico Equipo 5CHPU2 del LINEA Sistema S0 - 500 kV | 1 | Equip. Eléctrico | Transmisión | Obsolescencia-Reposición | 80000 | 0.8 | 64000 | 0.15 | 12000 | 0.05 | 4000 | 80000 | 0 | 0 | 0 | 0
1374 | 1579 | Tner_PMyC_11 | Región SUR ET EL CHOCON | Reemplazar Protección Electromecánica Equipo T2CH del TRANSFORMADOR Sistema S2 - 500 kV | 1 | Equip. Eléctrico | Transformación | Obsolescencia-Reposición | 1280000 | 0.8 | 1024000 | 0.15 | 192000 | 0.05 | 64000 | 1280000 | 0 | 0 | 0 | 0
550 | 1580 | Tner_PMyC_12 | Región SUR ET CHOELE CHOEL | Reemplazar Protección Electromecánica Equipo BARRA A del TGSACA Sistema S0 - 380 VCA | 1 | Equip. Eléctrico | Otros | Obsolescencia-Reposición | 160000 | 0.8 | 128000 | 0.15 | 24000 | 0.05 | 8000 | 160000 | 0 | 0 | 0 | 0
551 | 1581 | Tner_PMyC_13 | Región SUR ET CHOCON OESTE | Reemplazar Protección Electromecánica Equipo BARRA A del TGSACA Sistema S0 - 380 VCA | 1 | Equip. Eléctrico | Otros | Obsolescencia-Reposición | 160000 | 0.8 | 128000 | 0.15 | 24000 | 0.05 | 8000 | 160000 | 0 | 0 | 0 | 0
552 | 1582 | Tner_PMyC_14 | Región SUR ET CHOCON OESTE | Reemplazar Protección Electromecánica Equipo T3XCO del AUXILIARES Sistema S0 - 13,2 kV | 1 | Equip. Eléctrico | Otros | Obsolescencia-Reposición | 480000 | 0.8 | 384000 | 0.15 | 72000 | 0.05 | 24000 | 480000 | 0 | 0 | 0 | 0
2059 | 1583 | Tner_PMyC_15 | Región SUR ET PLANICIE BANDERITA | Reemplazar Protección Electrónico Equipo 5CHPU2 del LINEA Sistema S0 - 500 kV | 1 | Equip. Eléctrico | Transmisión | Obsolescencia-Reposición | 80000 | 0.8 | 64000 | 0.15 | 12000 | 0.05 | 4000 | 80000 | 0 | 0 | 0 | 0
757 | 1584 | Tner_PMyC_16 | Región SUR ET PUELCHES | Reemplazar Protección Electrónico Equipo K1PU del CAPACITOR Sistema S1 y S2 - 500 kV | 1 | Equip. Eléctrico | Reactivo | Obsolescencia-Reposición | 13440000 | 0.8 | 10752000 | 0.15 | 2016000 | 0.05 | 672000 | 13440000 | 0 | 0 | 0 | 0
758 | 1585 | Tner_PMyC_17 | Región SUR ET PUELCHES | Reemplazar Protección Electrónico Equipo KSPU del CAPACITOR Sistema S1 - 500 kV | 1 | Equip. Eléctrico | Reactivo | Obsolescencia-Reposición | 640000 | 0.8 | 512000 | 0.15 | 96000 | 0.05 | 32000 | 640000 | 0 | 0 | 0 | 0
2060 | 1586 | Tner_PMyC_18 | Región SUR ET PUELCHES | Reemplazar Protección Electrónico Equipo 5CHPU1 del LINEA Sistema S0 - 500 kV | 1 | Equip. Eléctrico | Transmisión | Obsolescencia-Reposición | 80000 | 0.8 | 64000 | 0.15 | 12000 | 0.05 | 4000 | 80000 | 0 | 0 | 0 | 0
2061 | 1587 | Tner_PMyC_19 | Región SUR ET PUELCHES | Reemplazar Protección Electrónico Equipo 5CHPU2 del LINEA Sistema S0 - 500 kV | 1 | Equip. Eléctrico | Transmisión | Obsolescencia-Reposición | 80000 | 0.8 | 64000 | 0.15 | 12000 | 0.05 | 4000 | 80000 | 0 | 0 | 0 | 0
2062 | 1588 | Tner_PMyC_20 | Región SUR ET PUELCHES | Reemplazar Protección Electrónico Equipo 5HEPU1 del LINEA Sistema S0 - 500 kV | 1 | Equip. Eléctrico | Transmisión | Obsolescencia-Reposición | 80000 | 0.8 | 64000 | 0.15 | 12000 | 0.05 | 4000 | 80000 | 0 | 0 | 0 | 0
2063 | 1589 | Tner_PMyC_21 | Región SUR ET PUELCHES | Reemplazar Protección Electrónico Equipo 5MCPU2 del LINEA Sistema S0 - 500 kV | 1 | Equip. Eléctrico | Transmisión | Obsolescencia-Reposición | 80000 | 0.8 | 64000 | 0.15 | 12000 | 0.05 | 4000 | 80000 | 0 | 0 | 0 | 0
759 | 1590 | Tner_PMyC_22 | Región SUR ET PUELCHES | Reemplazar Protección Electromecánica Equipo R1B5PU del REACTOR Sistema S1 - 500 kV | 1 | Equip. Eléctrico | Reactivo | Obsolescencia-Reposición | 640000 | 0.8 | 512000 | 0.15 | 96000 | 0.05 | 32000 | 640000 | 0 | 0 | 0 | 0
760 | 1591 | Tner_PMyC_23 | Región SUR ET PUELCHES | Reemplazar Protección Electromecánica Equipo R2B5PU del REACTOR Sistema S2 - 500 kV | 1 | Equip. Eléctrico | Reactivo | Obsolescencia-Reposición | 640000 | 0.8 | 512000 | 0.15 | 96000 | 0.05 | 32000 | 640000 | 0 | 0 | 0 | 0
761 | 1592 | Tner_PMyC_24 | Región SUR ET PUELCHES | Reemplazar Protección Electromecánica Equipo R6B5PU del REACTOR Sistema S2 - 500 kV | 1 | Equip. Eléctrico | Reactivo | Obsolescencia-Reposición | 640000 | 0.8 | 512000 | 0.15 | 96000 | 0.05 | 32000 | 640000 | 0 | 0 | 0 | 0
1375 | 1593 | Tner_PMyC_25 | Región SUR ET PUELCHES | Reemplazar Protección Electromecánica Equipo T1PU del TRANSFORMADOR Sistema S2 - 13,2 kV | 1 | Equip. Eléctrico | Transformación | Obsolescencia-Reposición | 1280000 | 0.8 | 1024000 | 0.15 | 192000 | 0.05 | 64000 | 0 | 0 | 1280000 | 0 | 0
1376 | 1594 | Tner_PMyC_26 | Región SUR ET PUELCHES | Reemplazar Protección Electromecánica Equipo T1PU del TRANSFORMADOR Sistema S0 - 132 kV | 1 | Equip. Eléctrico | Transformación | Obsolescencia-Reposición | 480000 | 0.8 | 384000 | 0.15 | 72000 | 0.05 | 24000 | 480000 | 0 | 0 | 0 | 0
2064 | 1595 | Tner_PMyC_27 | Región SUR ET CERRITO DE LA COSTA | Reemplazar Protección Electrónico Equipo 5CHPU1-CH del LINEA Sistema S2 - 500 kV | 1 | Equip. Eléctrico | Transmisión | Obsolescencia-Reposición | 640000 | 0.8 | 512000 | 0.15 | 96000 | 0.05 | 32000 | 0 | 640000 | 0 | 0 | 0
2065 | 1596 | Tner_PMyC_28 | Región SUR ET EL CHOCON | Reemplazar Protección Electrónico Equipo 5CHPU1 del LINEA Sistema S2 - 500 kV | 1 | Equip. Eléctrico | Transmisión | Obsolescencia-Reposición | 640000 | 0.8 | 512000 | 0.15 | 96000 | 0.05 | 32000 | 0 | 640000 | 0 | 0 | 0
331 | 1597 | Tner_PMyC_29 | Región SUR ET PLANICIE BANDERITA | Reemplazar Protección Electromecánica/Electrónico Equipo BARRA/RESERVA del BARRA Sistema S2 - 500 kV | 1 | Equip. Eléctrico | Conexión | Obsolescencia-Reposición | 6400000 | 0.8 | 5120000 | 0.15 | 960000 | 0.05 | 320000 | 0 | 6400000 | 0 | 0 | 0
2066 | 1598 | Tner_PMyC_30 | Región SUR ET PUELCHES | Reemplazar Protección Electrónico Equipo LINEA B1 del linea Sistema S0 - 500 kV | 1 | Equip. Eléctrico | Transmisión | Obsolescencia-Reposición | 96000 | 0.8 | 76800 | 0.15 | 14400 | 0.05 | 4800 | 0 | 96000 | 0 | 0 | 0
2067 | 1599 | Tner_PMyC_31 | Región SUR ET PUELCHES | Reemplazar Protección Electrónico Equipo LINEA B2 del linea Sistema S0 - 500 kV | 1 | Equip. Eléctrico | Transmisión | Obsolescencia-Reposición | 96000 | 0.8 | 76800 | 0.15 | 14400 | 0.05 | 4800 | 0 | 96000 | 0 | 0 | 0
332 | 1600 | Tner_PMyC_32 | Región SUR ET ALICURA | Reemplazar Protección Electrónico Equipo 1ALPR1 del CONEXION Sistema S0 - 132 kV | 1 | Equip. Eléctrico | Conexión | Obsolescencia-Reposición | 480000 | 0.8 | 384000 | 0.15 | 72000 | 0.05 | 24000 | 0 | 0 | 480000 | 0 | 0
2068 | 1601 | Tner_PMyC_33 | Región SUR ET CERRITO DE LA COSTA | Reemplazar Protección Electrónico Equipo 5CHPU1-PU del LINEA Sistema S1 - 500 kV | 1 | Equip. Eléctrico | Transmisión | Obsolescencia-Reposición | 640000 | 0.8 | 512000 | 0.15 | 96000 | 0.05 | 32000 | 0 | 0 | 640000 | 0 | 0
2069 | 1602 | Tner_PMyC_34 | Región SUR ET CERRITO DE LA COSTA | Reemplazar Protección Electrónico Equipo 5CHPU1-PU del LINEA Sistema S2 - 500 kV | 1 | Equip. Eléctrico | Transmisión | Obsolescencia-Reposición | 640000 | 0.8 | 512000 | 0.15 | 96000 | 0.05 | 32000 | 0 | 0 | 640000 | 0 | 0
2070 | 1603 | Tner_PMyC_35 | Región SUR ET CERRITO DE LA COSTA | Reemplazar Protección Electrónico Equipo 5CHPU2-CH del LINEA Sistema S2 - 500 kV | 1 | Equip. Eléctrico | Transmisión | Obsolescencia-Reposición | 640000 | 0.8 | 512000 | 0.15 | 96000 | 0.05 | 32000 | 0 | 0 | 640000 | 0 | 0
2071 | 1604 | Tner_PMyC_36 | Región SUR ET CERRITO DE LA COSTA | Reemplazar Protección Electrónico Equipo 5CHPU2-CH del LINEA Sistema S1 - 500 kV | 1 | Equip. Eléctrico | Transmisión | Obsolescencia-Reposición | 640000 | 0.8 | 512000 | 0.15 | 96000 | 0.05 | 32000 | 0 | 0 | 640000 | 0 | 0
2072 | 1605 | Tner_PMyC_37 | Región SUR ET CERRITO DE LA COSTA | Reemplazar Protección Electrónico Equipo 5CHPU2-PU del LINEA Sistema S1 - 500 kV | 1 | Equip. Eléctrico | Transmisión | Obsolescencia-Reposición | 640000 | 0.8 | 512000 | 0.15 | 96000 | 0.05 | 32000 | 0 | 0 | 640000 | 0 | 0
2073 | 1606 | Tner_PMyC_38 | Región SUR ET CERRITO DE LA COSTA | Reemplazar Protección Electrónico Equipo 5CHPU2-PU del LINEA Sistema S2 - 500 kV | 1 | Equip. Eléctrico | Transmisión | Obsolescencia-Reposición | 640000 | 0.8 | 512000 | 0.15 | 96000 | 0.05 | 32000 | 0 | 0 | 640000 | 0 | 0
2074 | 1607 | Tner_PMyC_39 | Región SUR ET EL CHOCON | Reemplazar Protección Electrónico Equipo 5CHPU2 del LINEA Sistema S1 - 500 kV | 1 | Equip. Eléctrico | Transmisión | Obsolescencia-Reposición | 640000 | 0.8 | 512000 | 0.15 | 96000 | 0.05 | 32000 | 0 | 0 | 640000 | 0 | 0
2075 | 1608 | Tner_PMyC_40 | Región SUR ET EL CHOCON | Reemplazar Protección Electrónico Equipo 5CHPU2 del LINEA Sistema S2 - 500 kV | 1 | Equip. Eléctrico | Transmisión | Obsolescencia-Reposición | 640000 | 0.8 | 512000 | 0.15 | 96000 | 0.05 | 32000 | 0 | 0 | 640000 | 0 | 0
2076 | 1609 | Tner_PMyC_41 | Región SUR ET PUELCHES | Reemplazar Protección Electrónico Equipo 5CHPU1 del LINEA Sistema S1 - 500 kV | 1 | Equip. Eléctrico | Transmisión | Obsolescencia-Reposición | 640000 | 0.8 | 512000 | 0.15 | 96000 | 0.05 | 32000 | 0 | 0 | 640000 | 0 | 0
2077 | 1610 | Tner_PMyC_42 | Región SUR ET PUELCHES | Reemplazar Protección Electrónico Equipo 5CHPU1 del LINEA Sistema S2 - 500 kV | 1 | Equip. Eléctrico | Transmisión | Obsolescencia-Reposición | 640000 | 0.8 | 512000 | 0.15 | 96000 | 0.05 | 32000 | 0 | 0 | 640000 | 0 | 0
2078 | 1611 | Tner_PMyC_43 | Región SUR ET PUELCHES | Reemplazar Protección Electrónico Equipo 5CHPU2 del LINEA Sistema S1 - 500 kV | 1 | Equip. Eléctrico | Transmisión | Obsolescencia-Reposición | 640000 | 0.8 | 512000 | 0.15 | 96000 | 0.05 | 32000 | 0 | 0 | 640000 | 0 | 0
2079 | 1612 | Tner_PMyC_44 | Región SUR ET PUELCHES | Reemplazar Protección Electrónico Equipo 5CHPU2 del LINEA Sistema S2 - 500 kV | 1 | Equip. Eléctrico | Transmisión | Obsolescencia-Reposición | 640000 | 0.8 | 512000 | 0.15 | 96000 | 0.05 | 32000 | 0 | 0 | 640000 | 0 | 0
2080 | 1613 | Tner_PMyC_45 | Región SUR ET AGUA DEL CAJON | Reemplazar Protección Electrónico Equipo 5AGCO1 del LINEA Sistema S1 - 500 kV | 1 | Equip. Eléctrico | Transmisión | Obsolescencia-Reposición | 640000 | 0.8 | 512000 | 0.15 | 96000 | 0.05 | 32000 | 0 | 0 | 0 | 640000 | 0
333 | 1614 | Tner_PMyC_46 | Región SUR ET ALICURA | Reemplazar Protección Electrónico Equipo CPO 06 del ACOPLADOR Sistema S0 - 132 kV | 1 | Equip. Eléctrico | Conexión | Obsolescencia-Reposición | 96000 | 0.8 | 76800 | 0.15 | 14400 | 0.05 | 4800 | 0 | 0 | 0 | 96000 | 0
334 | 1615 | Tner_PMyC_47 | Región SUR ET ALICURA | Reemplazar Protección Electrónico Equipo 1ALBI1 del CONEXION Sistema S0 - 132 kV | 1 | Equip. Eléctrico | Conexión | Obsolescencia-Reposición | 480000 | 0.8 | 384000 | 0.15 | 72000 | 0.05 | 24000 | 0 | 0 | 0 | 480000 | 0
2081 | 1616 | Tner_PMyC_48 | Región SUR ET CERRITO DE LA COSTA | Reemplazar Protección Electrónico Equipo 5CCPB1 del LINEA Sistema S2 - 500 kV | 1 | Equip. Eléctrico | Transmisión | Obsolescencia-Reposición | 640000 | 0.8 | 512000 | 0.15 | 96000 | 0.05 | 32000 | 0 | 0 | 0 | 640000 | 0
2082 | 1617 | Tner_PMyC_49 | Región SUR ET CERRITO DE LA COSTA | Reemplazar Protección Microprocesada Equipo 5CCPB1 del LINEA Sistema S1 - 500 kV | 1 | Equip. Eléctrico | Transmisión | Obsolescencia-Reposición | 640000 | 0.8 | 512000 | 0.15 | 96000 | 0.05 | 32000 | 0 | 0 | 0 | 640000 | 0
335 | 1618 | Tner_PMyC_50 | Región SUR ET CHOELE CHOEL | Reemplazar Protección Electrónico Equipo CPO 03 del ACOPLADOR Sistema S0 - 132 kV | 1 | Equip. Eléctrico | Conexión | Obsolescencia-Reposición | 96000 | 0.8 | 76800 | 0.15 | 14400 | 0.05 | 4800 | 0 | 0 | 0 | 96000 | 0
336 | 1619 | Tner_PMyC_51 | Región SUR ET CHOELE CHOEL | Reemplazar Protección Electrónico Equipo 1CDCL1 del CONEXION Sistema S0 - 132 kV | 1 | Equip. Eléctrico | Conexión | Obsolescencia-Reposición | 480000 | 0.8 | 384000 | 0.15 | 72000 | 0.05 | 24000 | 0 | 0 | 0 | 480000 | 0
337 | 1620 | Tner_PMyC_52 | Región SUR ET CHOCON OESTE | Reemplazar Protección Electrónico Equipo 1CHCO1 del CONEXION Sistema S2 - 132 kV | 1 | Equip. Eléctrico | Conexión | Obsolescencia-Reposición | 480000 | 0.8 | 384000 | 0.15 | 72000 | 0.05 | 24000 | 0 | 0 | 0 | 480000 | 0
338 | 1621 | Tner_PMyC_53 | Región SUR ET CHOCON OESTE | Reemplazar Protección Electrónico Equipo 1CHCO1 del CONEXION Sistema S1 - 132 kV | 1 | Equip. Eléctrico | Conexión | Obsolescencia-Reposición | 480000 | 0.8 | 384000 | 0.15 | 72000 | 0.05 | 24000 | 0 | 0 | 0 | 480000 | 0
2083 | 1622 | Tner_PMyC_54 | Región SUR ET CHOCON OESTE | Reemplazar Protección Electrónico Equipo 5AGCO1 del LINEA Sistema S1 - 500 kV | 1 | Equip. Eléctrico | Transmisión | Obsolescencia-Reposición | 640000 | 0.8 | 512000 | 0.15 | 96000 | 0.05 | 32000 | 0 | 0 | 0 | 640000 | 0
2084 | 1623 | Tner_PMyC_55 | Región SUR ET PLANICIE BANDERITA | Reemplazar Protección Electrónico Equipo 5CCPB1 del LINEA Sistema S2 - 500 kV | 1 | Equip. Eléctrico | Transmisión | Obsolescencia-Reposición | 640000 | 0.8 | 512000 | 0.15 | 96000 | 0.05 | 32000 | 0 | 0 | 0 | 640000 | 0
2085 | 1624 | Tner_PMyC_56 | Región SUR ET PLANICIE BANDERITA | Reemplazar Protección Microprocesada Equipo 5CCPB1 del LINEA Sistema S1 - 500 kV | 1 | Equip. Eléctrico | Transmisión | Obsolescencia-Reposición | 640000 | 0.8 | 512000 | 0.15 | 96000 | 0.05 | 32000 | 0 | 0 | 0 | 640000 | 0
2086 | 1625 | Tner_PMyC_57 | Región SUR ET PUELCHES | Reemplazar Protección Electrónico Equipo 5HEPU1 del LINEA Sistema S1 - 500 kV | 1 | Equip. Eléctrico | Transmisión | Obsolescencia-Reposición | 640000 | 0.8 | 512000 | 0.15 | 96000 | 0.05 | 32000 | 0 | 0 | 0 | 640000 | 0
2087 | 1626 | Tner_PMyC_58 | Región SUR ET PUELCHES | Reemplazar Protección Electrónico Equipo 5HEPU1 del LINEA Sistema S2 - 500 kV | 1 | Equip. Eléctrico | Transmisión | Obsolescencia-Reposición | 640000 | 0.8 | 512000 | 0.15 | 96000 | 0.05 | 32000 | 0 | 0 | 0 | 640000 | 0
2088 | 1627 | Tner_PMyC_59 | Región SUR ET PUELCHES | Reemplazar Protección Electrónico Equipo 5MCPU2 del LINEA Sistema S1 - 500 kV | 1 | Equip. Eléctrico | Transmisión | Obsolescencia-Reposición | 640000 | 0.8 | 512000 | 0.15 | 96000 | 0.05 | 32000 | 0 | 0 | 0 | 640000 | 0
2089 | 1628 | Tner_PMyC_60 | Región SUR ET PUELCHES | Reemplazar Protección Electrónico Equipo 5MCPU2 del LINEA Sistema S2 - 500 kV | 1 | Equip. Eléctrico | Transmisión | Obsolescencia-Reposición | 640000 | 0.8 | 512000 | 0.15 | 96000 | 0.05 | 32000 | 0 | 0 | 0 | 640000 | 0
2090 | 1629 | Tner_PMyC_61 | Región SUR ET AGUA DEL CAJON | Reemplazar Protección Electrónico Equipo 5AGCO1 del LINEA Sistema S2 - 500 kV | 1 | Equip. Eléctrico | Transmisión | Obsolescencia-Reposición | 640000 | 0.8 | 512000 | 0.15 | 96000 | 0.05 | 32000 | 0 | 0 | 0 | 0 | 640000
762 | 1630 | Tner_PMyC_62 | Región SUR ET ALICURA | Reemplazar Protección Electrónico Equipo R2L5AL del REACTOR Sistema S1 - 500 kV | 1 | Equip. Eléctrico | Reactivo | Obsolescencia-Reposición | 640000 | 0.8 | 512000 | 0.15 | 96000 | 0.05 | 32000 | 0 | 0 | 0 | 0 | 640000
763 | 1631 | Tner_PMyC_63 | Región SUR ET ALICURA | Reemplazar Protección Electrónico Equipo R6L5AL del REACTOR Sistema S2 - 500 kV | 1 | Equip. Eléctrico | Reactivo | Obsolescencia-Reposición | 640000 | 0.8 | 512000 | 0.15 | 96000 | 0.05 | 32000 | 0 | 0 | 0 | 0 | 640000
1377 | 1632 | Tner_PMyC_64 | Región SUR ET ALICURA | Reemplazar Protección Electrónico Equipo T9AL del TRANSFORMADOR Sistema S1 - 500 kV | 1 | Equip. Eléctrico | Transformación | Obsolescencia-Reposición | 1280000 | 0.8 | 1024000 | 0.15 | 192000 | 0.05 | 64000 | 0 | 0 | 0 | 0 | 1280000
764 | 1633 | Tner_PMyC_65 | Región SUR ET BAHIA BLANCA | Reemplazar Protección Electrónico Equipo R1B5BB del REACTOR Sistema S1 - 500 kV | 1 | Equip. Eléctrico | Reactivo | Obsolescencia-Reposición | 640000 | 0.8 | 512000 | 0.15 | 96000 | 0.05 | 32000 | 0 | 0 | 0 | 0 | 640000
765 | 1634 | Tner_PMyC_66 | Región SUR ET BAHIA BLANCA | Reemplazar Protección Electrónico Equipo R3L5BB del REACTOR Sistema S2 - 500 kV | 1 | Equip. Eléctrico | Reactivo | Obsolescencia-Reposición | 640000 | 0.8 | 512000 | 0.15 | 96000 | 0.05 | 32000 | 0 | 0 | 0 | 0 | 640000
766 | 1635 | Tner_PMyC_67 | Región SUR ET BAHIA BLANCA | Reemplazar Protección Electrónico Equipo R3N5BB del REACTOR Sistema S1 - 500 kV | 1 | Equip. Eléctrico | Reactivo | Obsolescencia-Reposición | 96000 | 0.8 | 76800 | 0.15 | 14400 | 0.05 | 4800 | 0 | 0 | 0 | 0 | 96000
1378 | 1636 | Tner_PMyC_68 | Región SUR ET EL CHOCON | Reemplazar Protección DIGITAL Equipo T4CH del TRANSFORMADOR Sistema S1 - 500 kV | 1 | Equip. Eléctrico | Transformación | Obsolescencia-Reposición | 1280000 | 0.8 | 1024000 | 0.15 | 192000 | 0.05 | 64000 | 0 | 0 | 0 | 0 | 1280000
767 | 1637 | Tner_PMyC_69 | Región SUR ET CHOELE CHOEL | Reemplazar Protección Electrónico Equipo R1B5CL del REACTOR Sistema S2 - 500 kV | 1 | Equip. Eléctrico | Reactivo | Obsolescencia-Reposición | 640000 | 0.8 | 512000 | 0.15 | 96000 | 0.05 | 32000 | 0 | 0 | 0 | 0 | 640000
768 | 1638 | Tner_PMyC_70 | Región SUR ET CHOELE CHOEL | Reemplazar Protección Electrónico Equipo R1L5CL del REACTOR Sistema S2 - 500 kV | 1 | Equip. Eléctrico | Reactivo | Obsolescencia-Reposición | 640000 | 0.8 | 512000 | 0.15 | 96000 | 0.05 | 32000 | 0 | 0 | 0 | 0 | 640000
769 | 1639 | Tner_PMyC_71 | Región SUR ET CHOELE CHOEL | Reemplazar Protección Electrónico Equipo R1N5CL del REACTOR Sistema S1 - 500 kV | 1 | Equip. Eléctrico | Reactivo | Obsolescencia-Reposición | 96000 | 0.8 | 76800 | 0.15 | 14400 | 0.05 | 4800 | 0 | 0 | 0 | 0 | 96000
770 | 1640 | Tner_PMyC_72 | Región SUR ET CHOELE CHOEL | Reemplazar Protección Electrónico Equipo R2L5CL del REACTOR Sistema S2 - 500 kV | 1 | Equip. Eléctrico | Reactivo | Obsolescencia-Reposición | 640000 | 0.8 | 512000 | 0.15 | 96000 | 0.05 | 32000 | 0 | 0 | 0 | 0 | 640000
771 | 1641 | Tner_PMyC_73 | Región SUR ET CHOELE CHOEL | Reemplazar Protección Electrónico Equipo R2N5CL del REACTOR Sistema S2 - 500 kV | 1 | Equip. Eléctrico | Reactivo | Obsolescencia-Reposición | 96000 | 0.8 | 76800 | 0.15 | 14400 | 0.05 | 4800 | 0 | 0 | 0 | 0 | 96000
2091 | 1642 | Tner_PMyC_74 | Región SUR ET CHOCON OESTE | Reemplazar Protección Electrónico Equipo 5AGCO1 del LINEA Sistema S2 - 500 kV | 1 | Equip. Eléctrico | Transmisión | Obsolescencia-Reposición | 640000 | 0.8 | 512000 | 0.15 | 96000 | 0.05 | 32000 | 0 | 0 | 0 | 0 | 640000
339 | 1643 | Tner_PMyC_75 | Región NORTE ET ROMANG | Reemplazar Protección Electrónica Equipo 1RCRM1 del CONEXION Sistema S0 - 132 kV | 1 | Equip. Eléctrico | Conexión | Obsolescencia-Reposición | 480000 | 0.8 | 384000 | 0.15 | 72000 | 0.05 | 24000 | 480000 | 0 | 0 | 0 | 0
340 | 1644 | Tner_PMyC_76 | Región NORTE ET ROMANG | Reemplazar Protección Electrónica Equipo 1CQRM1 del CONEXION Sistema S0 - 132 kV | 1 | Equip. Eléctrico | Conexión | Obsolescencia-Reposición | 480000 | 0.8 | 384000 | 0.15 | 72000 | 0.05 | 24000 | 480000 | 0 | 0 | 0 | 0
341 | 1645 | Tner_PMyC_77 | Región NORTE ET RESISTENCIA | Reemplazar Protección Electrónica Equipo 1BARS1 del CONEXION Sistema S0 - 132 kV | 1 | Equip. Eléctrico | Conexión | Obsolescencia-Reposición | 480000 | 0.8 | 384000 | 0.15 | 72000 | 0.05 | 24000 | 480000 | 0 | 0 | 0 | 0
342 | 1646 | Tner_PMyC_78 | Región NORTE ET RESISTENCIA | Reemplazar Protección Electrónica Equipo 1BARS2 del CONEXION Sistema S0 - 132 kV | 1 | Equip. Eléctrico | Conexión | Obsolescencia-Reposición | 480000 | 0.8 | 384000 | 0.15 | 72000 | 0.05 | 24000 | 480000 | 0 | 0 | 0 | 0
343 | 1647 | Tner_PMyC_79 | Región NORTE ET RESISTENCIA | Reemplazar Protección Electrónica Equipo 1FORS1 del CONEXION Sistema S0 - 132 kV | 1 | Equip. Eléctrico | Conexión | Obsolescencia-Reposición | 480000 | 0.8 | 384000 | 0.15 | 72000 | 0.05 | 24000 | 480000 | 0 | 0 | 0 | 0
344 | 1648 | Tner_PMyC_80 | Región NORTE ET RESISTENCIA | Reemplazar Protección Electrónica Equipo 1CRRS1 del CONEXION Sistema S0 - 132 kV | 1 | Equip. Eléctrico | Conexión | Obsolescencia-Reposición | 480000 | 0.8 | 384000 | 0.15 | 72000 | 0.05 | 24000 | 480000 | 0 | 0 | 0 | 0
345 | 1649 | Tner_PMyC_81 | Región NORTE ET RESISTENCIA | Reemplazar Protección Electrónica Equipo 1RSSC1 del CONEXION Sistema S0 - 132 kV | 1 | Equip. Eléctrico | Conexión | Obsolescencia-Reposición | 480000 | 0.8 | 384000 | 0.15 | 72000 | 0.05 | 24000 | 480000 | 0 | 0 | 0 | 0
346 | 1650 | Tner_PMyC_82 | Región NORTE ET GRAN MENDOZA | Reemplazar Protección Electrónica Equipo 1CPGM1 del CONEXION Sistema S0 - 132 kV | 1 | Equip. Eléctrico | Conexión | Obsolescencia-Reposición | 480000 | 0.8 | 384000 | 0.15 | 72000 | 0.05 | 24000 | 0 | 0 | 480000 | 0 | 0
347 | 1651 | Tner_PMyC_83 | Región NORTE ET GRAN MENDOZA | Reemplazar Protección Electrónica Equipo 1CPGM2 del CONEXION Sistema S0 - 132 kV | 1 | Equip. Eléctrico | Conexión | Obsolescencia-Reposición | 480000 | 0.8 | 384000 | 0.15 | 72000 | 0.05 | 24000 | 0 | 0 | 480000 | 0 | 0
348 | 1652 | Tner_PMyC_84 | Región NORTE ET GRAN MENDOZA | Reemplazar Protección Electrónica Equipo 1GMMO1 del CONEXION Sistema S0 - 132 kV | 1 | Equip. Eléctrico | Conexión | Obsolescencia-Reposición | 480000 | 0.8 | 384000 | 0.15 | 72000 | 0.05 | 24000 | 0 | 0 | 480000 | 0 | 0
349 | 1653 | Tner_PMyC_85 | Región NORTE ET GRAN MENDOZA | Reemplazar Protección Electrónica Equipo 1GMMO2 del CONEXION Sistema S0 - 132 kV | 1 | Equip. Eléctrico | Conexión | Obsolescencia-Reposición | 480000 | 0.8 | 384000 | 0.15 | 72000 | 0.05 | 24000 | 0 | 0 | 480000 | 0 | 0
350 | 1654 | Tner_PMyC_86 | Región NORTE ET GRAN MENDOZA | Reemplazar Protección Electrónica Equipo 1GMSM1 del CONEXION Sistema S0 - 132 kV | 1 | Equip. Eléctrico | Conexión | Obsolescencia-Reposición | 480000 | 0.8 | 384000 | 0.15 | 72000 | 0.05 | 24000 | 0 | 0 | 480000 | 0 | 0
351 | 1655 | Tner_PMyC_87 | Región NORTE ET ROSARIO OESTE | Reemplazar Protección Electrónica Equipo 1AER-RO1 del CONEXION Sistema PRINCIPAL - 132KV | 1 | Equip. Eléctrico | Conexión | Obsolescencia-Reposición | 480000 | 0.8 | 384000 | 0.15 | 72000 | 0.05 | 24000 | 480000 | 0 | 0 | 0 | 0
352 | 1656 | Tner_PMyC_88 | Región NORTE ET SANTO TOME | Reemplazar Protección Electrónica Equipo 1BPA-ST1 del CONEXION Sistema PRINCIPAL - 132KV | 1 | Equip. Eléctrico | Conexión | Obsolescencia-Reposición | 480000 | 0.8 | 384000 | 0.15 | 72000 | 0.05 | 24000 | 480000 | 0 | 0 | 0 | 0
353 | 1657 | Tner_PMyC_89 | Región NORTE ET RAMALLO | Reemplazar Protección Electromecánica Equipo 1NURA1 del CONEXION Sistema PRINCIPAL - 132KV | 1 | Equip. Eléctrico | Conexión | Obsolescencia-Reposición | 480000 | 0.8 | 384000 | 0.15 | 72000 | 0.05 | 24000 | 480000 | 0 | 0 | 0 | 0
354 | 1658 | Tner_PMyC_90 | Región NORTE ET ROMANG | Reemplazar Protección Electrónica Equipo 1DL05 del ACOPLAMIENTO Sistema S0 - 132 kV | 1 | Equip. Eléctrico | Conexión | Obsolescencia-Reposición | 96000 | 0.8 | 76800 | 0.15 | 14400 | 0.05 | 4800 | 0 | 96000 | 0 | 0 | 0
355 | 1659 | Tner_PMyC_91 | Región NORTE ET RESISTENCIA | Reemplazar Protección Electrónica Equipo 1FWRS1 del CONEXION Sistema S0 - 132 kV | 1 | Equip. Eléctrico | Conexión | Obsolescencia-Reposición | 480000 | 0.8 | 384000 | 0.15 | 72000 | 0.05 | 24000 | 0 | 480000 | 0 | 0 | 0
356 | 1660 | Tner_PMyC_92 | Región NORTE ET RESISTENCIA | Reemplazar Protección Electrónica Equipo 1FWRS2 del CONEXION Sistema S0 - 132 kV | 1 | Equip. Eléctrico | Conexión | Obsolescencia-Reposición | 480000 | 0.8 | 384000 | 0.15 | 72000 | 0.05 | 24000 | 0 | 480000 | 0 | 0 | 0
357 | 1661 | Tner_PMyC_93 | Región NORTE ET ALMAFUERTE | Reemplazar Protección Electromecánica Equipo 1AMEM1 del CONEXION Sistema S0 - 132 kV | 1 | Equip. Eléctrico | Conexión | Obsolescencia-Reposición | 480000 | 0.8 | 384000 | 0.15 | 72000 | 0.05 | 24000 | 0 | 480000 | 0 | 0 | 0
358 | 1662 | Tner_PMyC_94 | Región NORTE ET ALMAFUERTE | Reemplazar Protección Electromecánica Equipo 1AMPI1 del CONEXION Sistema S0 - 132 kV | 1 | Equip. Eléctrico | Conexión | Obsolescencia-Reposición | 480000 | 0.8 | 384000 | 0.15 | 72000 | 0.05 | 24000 | 0 | 480000 | 0 | 0 | 0
359 | 1663 | Tner_PMyC_95 | Región NORTE ET ALMAFUERTE | Reemplazar Protección Electromecánica Equipo 1AMPI2 del CONEXION Sistema S0 - 132 kV | 1 | Equip. Eléctrico | Conexión | Obsolescencia-Reposición | 480000 | 0.8 | 384000 | 0.15 | 72000 | 0.05 | 24000 | 0 | 480000 | 0 | 0 | 0
360 | 1664 | Tner_PMyC_96 | Región NORTE ET ALMAFUERTE | Reemplazar Protección Electrónica Equipo 1AMTA1 del CONEXION Sistema S0 - 132 kV | 1 | Equip. Eléctrico | Conexión | Obsolescencia-Reposición | 480000 | 0.8 | 384000 | 0.15 | 72000 | 0.05 | 24000 | 0 | 480000 | 0 | 0 | 0
361 | 1665 | Tner_PMyC_97 | Región NORTE ET RECREO | Reemplazar Protección Electrónica Equipo 1LPRE1 del CONEXION Sistema S0 - 132 kV | 1 | Equip. Eléctrico | Conexión | Obsolescencia-Reposición | 480000 | 0.8 | 384000 | 0.15 | 72000 | 0.05 | 24000 | 0 | 480000 | 0 | 0 | 0
362 | 1666 | Tner_PMyC_98 | Región NORTE ET EL BRACHO | Reemplazar Protección Electrónica Equipo 1BRIN1 del CONEXION Sistema S0 - 132Kv | 1 | Equip. Eléctrico | Conexión | Obsolescencia-Reposición | 480000 | 0.8 | 384000 | 0.15 | 72000 | 0.05 | 24000 | 0 | 480000 | 0 | 0 | 0
363 | 1667 | Tner_PMyC_99 | Región NORTE ET EL BRACHO | Reemplazar Protección Electrónica Equipo 1BRIN2 del CONEXION Sistema S0 - 132Kv | 1 | Equip. Eléctrico | Conexión | Obsolescencia-Reposición | 480000 | 0.8 | 384000 | 0.15 | 72000 | 0.05 | 24000 | 0 | 480000 | 0 | 0 | 0
364 | 1668 | Tner_PMyC_100 | Región NORTE ET EL BRACHO | Reemplazar Protección Electrónica Equipo 1BRMI1 del CONEXION Sistema S0 - 132Kv | 1 | Equip. Eléctrico | Conexión | Obsolescencia-Reposición | 480000 | 0.8 | 384000 | 0.15 | 72000 | 0.05 | 24000 | 0 | 480000 | 0 | 0 | 0
1379 | 1669 | Tner_PMyC_101 | Región NORTE ET ROSARIO OESTE | Reemplazar Protección Electromecánica Equipo T4RO del TRANSFORMADOR Sistema S0 - 500KV | 1 | Equip. Eléctrico | Transformación | Obsolescencia-Reposición | 1280000 | 0.8 | 1024000 | 0.15 | 192000 | 0.05 | 64000 | 0 | 1280000 | 0 | 0 | 0
365 | 1670 | Tner_PMyC_102 | Región NORTE ET ROSARIO OESTE | Reemplazar Protección Electrónica Equipo CPO.2 del CONEXION Sistema PRINCIPAL - 132KV | 1 | Equip. Eléctrico | Conexión | Obsolescencia-Reposición | 480000 | 0.8 | 384000 | 0.15 | 72000 | 0.05 | 24000 | 0 | 480000 | 0 | 0 | 0
366 | 1671 | Tner_PMyC_103 | Región NORTE ET ROSARIO OESTE | Reemplazar Protección Electrónica Equipo 1ROSL1 del CONEXION Sistema PRINCIPAL - 132KV | 1 | Equip. Eléctrico | Conexión | Obsolescencia-Reposición | 480000 | 0.8 | 384000 | 0.15 | 72000 | 0.05 | 24000 | 0 | 480000 | 0 | 0 | 0
367 | 1672 | Tner_PMyC_104 | Región NORTE ET RAMALLO | Reemplazar Protección Electrónica Equipo ACOPL A-B del ACOPLAMIENTO Sistema RESPALDO - 132KV | 1 | Equip. Eléctrico | Conexión | Obsolescencia-Reposición | 480000 | 0.8 | 384000 | 0.15 | 72000 | 0.05 | 24000 | 0 | 480000 | 0 | 0 | 0
1380 | 1673 | Tner_PMyC_105 | Región NORTE ET RESISTENCIA | Reemplazar Protección Electrónica Equipo T1RS del TRANSFORMADOR Sistema S2 - 500 kV | 1 | Equip. Eléctrico | Transformación | Obsolescencia-Reposición | 1280000 | 0.8 | 1024000 | 0.15 | 192000 | 0.05 | 64000 | 0 | 0 | 1280000 | 0 | 0
368 | 1674 | Tner_PMyC_106 | Región NORTE ET RECREO | Reemplazar Protección Electrónica Equipo 1RERJ2 del CONEXION Sistema S0 - 132 kV | 1 | Equip. Eléctrico | Conexión | Obsolescencia-Reposición | 480000 | 0.8 | 384000 | 0.15 | 72000 | 0.05 | 24000 | 0 | 0 | 480000 | 0 | 0
1381 | 1675 | Tner_PMyC_107 | Región NORTE ET EL BRACHO | Reemplazar Protección Electrónica Equipo T2BR del TRANSFORMADOR Sistema S2 - 500kV | 1 | Equip. Eléctrico | Transformación | Obsolescencia-Reposición | 1280000 | 0.8 | 1024000 | 0.15 | 192000 | 0.05 | 64000 | 0 | 0 | 1280000 | 0 | 0
1382 | 1676 | Tner_PMyC_108 | Región NORTE ET ROSARIO OESTE | Reemplazar Protección Electromecánica Equipo T3RO del TRANSFORMADOR Sistema S0 - 500KV | 1 | Equip. Eléctrico | Transformación | Obsolescencia-Reposición | 1280000 | 0.8 | 1024000 | 0.15 | 192000 | 0.05 | 64000 | 0 | 0 | 1280000 | 0 | 0
369 | 1677 | Tner_PMyC_109 | Región NORTE ET ROSARIO OESTE | Reemplazar Protección Electrónica Equipo CPO.14 del CONEXION Sistema PRINCIPAL - 132KV | 1 | Equip. Eléctrico | Conexión | Obsolescencia-Reposición | 480000 | 0.8 | 384000 | 0.15 | 72000 | 0.05 | 24000 | 0 | 0 | 480000 | 0 | 0
553 | 1678 | Tner_PMyC_110 | Región NORTE ET ROSARIO OESTE | Reemplazar Protección Electromecánica Equipo T1XRO del AUXILIARES Sistema S0 - 13,2KV | 1 | Equip. Eléctrico | Otros | Obsolescencia-Reposición | 96000 | 0.8 | 76800 | 0.15 | 14400 | 0.05 | 4800 | 0 | 0 | 96000 | 0 | 0
554 | 1679 | Tner_PMyC_111 | Región NORTE ET ROSARIO OESTE | Reemplazar Protección Electromecánica Equipo T2XRO del AUXILIARES Sistema S0 - 13,2KV | 1 | Equip. Eléctrico | Otros | Obsolescencia-Reposición | 96000 | 0.8 | 76800 | 0.15 | 14400 | 0.05 | 4800 | 0 | 0 | 96000 | 0 | 0
555 | 1680 | Tner_PMyC_112 | Región NORTE ET ROSARIO OESTE | Reemplazar Protección Electromecánica Equipo T5XRO del AUXILIARES Sistema S0 - 13,2KV | 1 | Equip. Eléctrico | Otros | Obsolescencia-Reposición | 96000 | 0.8 | 76800 | 0.15 | 14400 | 0.05 | 4800 | 0 | 0 | 96000 | 0 | 0
556 | 1681 | Tner_PMyC_113 | Región NORTE ET ROSARIO OESTE | Reemplazar Protección Electromecánica Equipo T6XRO del AUXILIARES Sistema S0 - 13,2KV | 1 | Equip. Eléctrico | Otros | Obsolescencia-Reposición | 96000 | 0.8 | 76800 | 0.15 | 14400 | 0.05 | 4800 | 0 | 0 | 96000 | 0 | 0
557 | 1682 | Tner_PMyC_114 | Región NORTE ET ROSARIO OESTE | Reemplazar Protección Electromecánica Equipo T5XRO del AUXILIARES Sistema S0 - 13,2KV | 1 | Equip. Eléctrico | Otros | Obsolescencia-Reposición | 96000 | 0.8 | 76800 | 0.15 | 14400 | 0.05 | 4800 | 0 | 0 | 96000 | 0 | 0
558 | 1683 | Tner_PMyC_115 | Región NORTE ET ROSARIO OESTE | Reemplazar Protección Electromecánica Equipo T6XRO del AUXILIARES Sistema S0 - 13,2KV | 1 | Equip. Eléctrico | Otros | Obsolescencia-Reposición | 96000 | 0.8 | 76800 | 0.15 | 14400 | 0.05 | 4800 | 0 | 0 | 96000 | 0 | 0
559 | 1684 | Tner_PMyC_116 | Región NORTE ET ROSARIO OESTE | Reemplazar Protección Electromecánica Equipo T7XRO del AUXILIARES Sistema S0 - 13,2KV | 1 | Equip. Eléctrico | Otros | Obsolescencia-Reposición | 96000 | 0.8 | 76800 | 0.15 | 14400 | 0.05 | 4800 | 0 | 0 | 96000 | 0 | 0
560 | 1685 | Tner_PMyC_117 | Región NORTE ET ROSARIO OESTE | Reemplazar Protección Electromecánica Equipo T8XRO del AUXILIARES Sistema S0 - 13,2KV | 1 | Equip. Eléctrico | Otros | Obsolescencia-Reposición | 96000 | 0.8 | 76800 | 0.15 | 14400 | 0.05 | 4800 | 0 | 0 | 96000 | 0 | 0
561 | 1686 | Tner_PMyC_118 | Región NORTE ET ROSARIO OESTE | Reemplazar Protección Electromecánica Equipo T9XRO del AUXILIARES Sistema S0 - 13,2KV | 1 | Equip. Eléctrico | Otros | Obsolescencia-Reposición | 96000 | 0.8 | 76800 | 0.15 | 14400 | 0.05 | 4800 | 0 | 0 | 96000 | 0 | 0
1383 | 1687 | Tner_PMyC_119 | Región NORTE ET RAMALLO | Reemplazar Protección Electromecánica Equipo T1RA del TRANSFORMADOR Sistema S0 - 220KV | 1 | Equip. Eléctrico | Transformación | Obsolescencia-Reposición | 1280000 | 0.8 | 1024000 | 0.15 | 192000 | 0.05 | 64000 | 0 | 0 | 1280000 | 0 | 0
1384 | 1688 | Tner_PMyC_120 | Región NORTE ET RESISTENCIA | Reemplazar Protección Electrónica Equipo T2RS del TRANSFORMADOR Sistema S2 - 500 kV | 1 | Equip. Eléctrico | Transformación | Obsolescencia-Reposición | 1280000 | 0.8 | 1024000 | 0.15 | 192000 | 0.05 | 64000 | 0 | 0 | 0 | 1280000 | 0
1385 | 1689 | Tner_PMyC_121 | Región NORTE ET MALVINAS | Reemplazar Protección Electrónica Equipo T1MA del TRANSFORMADOR Sistema S2 - 500 kV | 1 | Equip. Eléctrico | Transformación | Obsolescencia-Reposición | 1280000 | 0.8 | 1024000 | 0.15 | 192000 | 0.05 | 64000 | 0 | 0 | 0 | 1280000 | 0
1386 | 1690 | Tner_PMyC_122 | Región NORTE ET MALVINAS | Reemplazar Protección Electrónica Equipo T2MA del TRANSFORMADOR Sistema S2 - 500 kV | 1 | Equip. Eléctrico | Transformación | Obsolescencia-Reposición | 1280000 | 0.8 | 1024000 | 0.15 | 192000 | 0.05 | 64000 | 0 | 0 | 0 | 1280000 | 0
1387 | 1691 | Tner_PMyC_123 | Región NORTE ET EL BRACHO | Reemplazar Protección Electrónica Equipo T1BR del TRANSFORMADOR Sistema S2 - 500kV | 1 | Equip. Eléctrico | Transformación | Obsolescencia-Reposición | 1280000 | 0.8 | 1024000 | 0.15 | 192000 | 0.05 | 64000 | 0 | 0 | 0 | 1280000 | 0
1388 | 1692 | Tner_PMyC_124 | Región NORTE ET SANTO TOME | Reemplazar Protección Electromecánica Equipo T2ST del TRANSFORMADOR Sistema S0 - 500KV | 1 | Equip. Eléctrico | Transformación | Obsolescencia-Reposición | 1280000 | 0.8 | 1024000 | 0.15 | 192000 | 0.05 | 64000 | 0 | 0 | 0 | 1280000 | 0
772 | 1693 | Tner_PMyC_125 | Región NORTE ET SANTO TOME | Reemplazar Protección Electromecánica Equipo R3L5ST del REACTOR Sistema S0 - 500KV | 1 | Equip. Eléctrico | Reactivo | Obsolescencia-Reposición | 640000 | 0.8 | 512000 | 0.15 | 96000 | 0.05 | 32000 | 0 | 0 | 0 | 640000 | 0
1389 | 1694 | Tner_PMyC_126 | Región NORTE ET ALMAFUERTE | Reemplazar Protección Electrónica Equipo T1AM del TRANSFORMADOR Sistema S0 - 500 kV | 1 | Equip. Eléctrico | Transformación | Obsolescencia-Reposición | 1280000 | 0.8 | 1024000 | 0.15 | 192000 | 0.05 | 64000 | 0 | 0 | 0 | 0 | 1280000
1390 | 1695 | Tner_PMyC_127 | Región NORTE ET GRAN MENDOZA | Reemplazar Protección Electrónica Equipo T1GM del TRANSFORMADOR Sistema S2 - 500 kV | 1 | Equip. Eléctrico | Transformación | Obsolescencia-Reposición | 1280000 | 0.8 | 1024000 | 0.15 | 192000 | 0.05 | 64000 | 0 | 0 | 0 | 0 | 1280000
1391 | 1696 | Tner_PMyC_128 | Región NORTE ET ROSARIO OESTE | Reemplazar Protección Electromecánica Equipo T1RO del TRANSFORMADOR Sistema S0 - 220KV | 1 | Equip. Eléctrico | Transformación | Obsolescencia-Reposición | 1280000 | 0.8 | 1024000 | 0.15 | 192000 | 0.05 | 64000 | 0 | 0 | 0 | 0 | 1280000
1392 | 1697 | Tner_PMyC_129 | Región NORTE ET ROSARIO OESTE | Reemplazar Protección Electromecánica Equipo T2RO del TRANSFORMADOR Sistema S0 - 220KV | 1 | Equip. Eléctrico | Transformación | Obsolescencia-Reposición | 1280000 | 0.8 | 1024000 | 0.15 | 192000 | 0.05 | 64000 | 0 | 0 | 0 | 0 | 1280000
370 | 1698 | Tner_PMyC_130 | Región NORTE ET ROSARIO OESTE | Reemplazar Protección Electromecánica Equipo 2RARO1 del LINEA Sistema PRINCIPAL - 220KV | 1 | Equip. Eléctrico | Conexión | Obsolescencia-Reposición | 320000 | 0.8 | 256000 | 0.15 | 48000 | 0.05 | 16000 | 0 | 0 | 0 | 0 | 320000
371 | 1699 | Tner_PMyC_131 | Región NORTE ET ROSARIO OESTE | Reemplazar Protección Electromecánica Equipo 2RARO2 del LINEA Sistema PRINCIPAL - 220KV | 1 | Equip. Eléctrico | Conexión | Obsolescencia-Reposición | 320000 | 0.8 | 256000 | 0.15 | 48000 | 0.05 | 16000 | 0 | 0 | 0 | 0 | 320000
1393 | 1700 | Tner_PMyC_132 | Región NORTE ET RAMALLO | Reemplazar Protección Electromecánica Equipo T1RA del TRANSFORMADOR Sistema S0 - 220KV | 1 | Equip. Eléctrico | Transformación | Obsolescencia-Reposición | 1280000 | 0.8 | 1024000 | 0.15 | 192000 | 0.05 | 64000 | 0 | 0 | 0 | 0 | 1280000
1394 | 1701 | Tner_PMyC_133 | Región METRO ET ATUCHA | Reemplazar Protección Electrónica Equipo T1AT del Transformador Sistema S1 - 220 kV | 1 | Equip. Eléctrico | Transformación | Obsolescencia-Reposición | 1280000 | 0.8 | 1024000 | 0.15 | 192000 | 0.05 | 64000 | 0 | 0 | 1280000 | 0 | 0
372 | 1702 | Tner_PMyC_134 | Región METRO ET ATUCHA | Reemplazar Protección Electromecánica Equipo 1ATZA1 del Línea Sistema Principal - 132 kV | 1 | Equip. Eléctrico | Conexión | Obsolescencia-Reposición | 640000 | 0.8 | 512000 | 0.15 | 96000 | 0.05 | 32000 | 640000 | 0 | 0 | 0 | 0
1395 | 1703 | Tner_PMyC_135 | Región METRO ET EZEIZA | Reemplazar Protección Electromecánica Equipo T6EZ del Transformador Sistema S1 - 500 kV | 1 | Equip. Eléctrico | Transformación | Obsolescencia-Reposición | 1280000 | 0.8 | 1024000 | 0.15 | 192000 | 0.05 | 64000 | 0 | 0 | 1280000 | 0 | 0
2092 | 1704 | Tner_PMyC_136 | Región METRO ET HENDERSON | Reemplazar Protección Electrónica Equipo 5EZHE1 del Linea Sistema S1 - 500 kV | 1 | Equip. Eléctrico | Transmisión | Obsolescencia-Reposición | 640000 | 0.8 | 512000 | 0.15 | 96000 | 0.05 | 32000 | 640000 | 0 | 0 | 0 | 0
2093 | 1705 | Tner_PMyC_137 | Región METRO ET HENDERSON | Reemplazar Protección Electrónica Equipo 5EZHE1 del Linea Sistema S2 - 500 kV | 1 | Equip. Eléctrico | Transmisión | Obsolescencia-Reposición | 640000 | 0.8 | 512000 | 0.15 | 96000 | 0.05 | 32000 | 640000 | 0 | 0 | 0 | 0
2094 | 1706 | Tner_PMyC_138 | Región METRO ET HENDERSON | Reemplazar Protección Electrónica Equipo 5EZPU1 del Linea Sistema S1 - 500 kV | 1 | Equip. Eléctrico | Transmisión | Obsolescencia-Reposición | 640000 | 0.8 | 512000 | 0.15 | 96000 | 0.05 | 32000 | 640000 | 0 | 0 | 0 | 0
2095 | 1707 | Tner_PMyC_139 | Región METRO ET HENDERSON | Reemplazar Protección Electrónica Equipo 5HEPU1 del Linea Sistema S2 - 500 kV | 1 | Equip. Eléctrico | Transmisión | Obsolescencia-Reposición | 640000 | 0.8 | 512000 | 0.15 | 96000 | 0.05 | 32000 | 640000 | 0 | 0 | 0 | 0
373 | 1708 | Tner_PMyC_140 | Región METRO ET CAMPANA | Reemplazar Protección Electrónica Equipo 5CAA del Barra Sistema S1 - 500 kV | 1 | Equip. Eléctrico | Conexión | Obsolescencia-Reposición | 6400000 | 0.8 | 5120000 | 0.15 | 960000 | 0.05 | 320000 | 0 | 6400000 | 0 | 0 | 0
374 | 1709 | Tner_PMyC_141 | Región METRO ET CAMPANA | Reemplazar Protección Electrónica Equipo 5CAB del Barra Sistema S1 - 500 kV | 1 | Equip. Eléctrico | Conexión | Obsolescencia-Reposición | 6400000 | 0.8 | 5120000 | 0.15 | 960000 | 0.05 | 320000 | 0 | 0 | 6400000 | 0 | 0
375 | 1710 | Tner_PMyC_142 | Región METRO ET ATUCHA | Reemplazar Protección Numérico Equipo 2ATVL1 del Línea Sistema Reserva - 220 kV | 1 | Equip. Eléctrico | Conexión | Obsolescencia-Reposición | 640000 | 0.8 | 512000 | 0.15 | 96000 | 0.05 | 32000 | 0 | 0 | 0 | 640000 | 0
376 | 1711 | Tner_PMyC_143 | Región METRO ET ATUCHA | Reemplazar Protección Electromecánica Equipo 2ATVL2 del Línea Sistema Reserva - 220 kV | 1 | Equip. Eléctrico | Conexión | Obsolescencia-Reposición | 640000 | 0.8 | 512000 | 0.15 | 96000 | 0.05 | 32000 | 0 | 0 | 0 | 640000 | 0
2096 | 1712 | Tner_PMyC_144 | Región METRO ET EZEIZA | Reemplazar Protección Numerico Equipo 5EZHE2 del Línea Sistema S1 - 500 kV | 1 | Equip. Eléctrico | Transmisión | Obsolescencia-Reposición | 640000 | 0.8 | 512000 | 0.15 | 96000 | 0.05 | 32000 | 0 | 0 | 0 | 640000 | 0
2097 | 1713 | Tner_PMyC_145 | Región METRO ET EZEIZA | Reemplazar Protección Numerico Equipo 5EZHE2 del Línea Sistema S2 - 500 kV | 1 | Equip. Eléctrico | Transmisión | Obsolescencia-Reposición | 640000 | 0.8 | 512000 | 0.15 | 96000 | 0.05 | 32000 | 0 | 0 | 0 | 640000 | 0
2098 | 1714 | Tner_PMyC_146 | Región METRO ET HENDERSON | Reemplazar Protección Electrónica Equipo 5EZMC2 del Linea Sistema S1 - 500 kV | 1 | Equip. Eléctrico | Transmisión | Obsolescencia-Reposición | 640000 | 0.8 | 512000 | 0.15 | 96000 | 0.05 | 32000 | 0 | 0 | 0 | 640000 | 0
2099 | 1715 | Tner_PMyC_147 | Región METRO ET HENDERSON | Reemplazar Protección Electrónica Equipo 5EZMC2 del Linea Sistema S2 - 500 kV | 1 | Equip. Eléctrico | Transmisión | Obsolescencia-Reposición | 640000 | 0.8 | 512000 | 0.15 | 96000 | 0.05 | 32000 | 0 | 0 | 0 | 640000 | 0
377 | 1716 | Tner_PMyC_148 | Región METRO ET VILLA LÍA | Reemplazar Protección Electromecánica Equipo 2RAVL1 del Línea Sistema Respaldo - 220 kV | 1 | Equip. Eléctrico | Conexión | Obsolescencia-Reposición | 640000 | 0.8 | 512000 | 0.15 | 96000 | 0.05 | 32000 | 0 | 0 | 0 | 640000 | 0
2100 | 1717 | Tner_PMyC_149 | Región METRO ET VILLA LÍA | Reemplazar Protección Electromecánica Equipo 2RAVL2 del Línea Sistema Respaldo - 220 kV | 1 | Equip. Eléctrico | Transmisión | Obsolescencia-Reposición | 640000 | 0.8 | 512000 | 0.15 | 96000 | 0.05 | 32000 | 0 | 0 | 0 | 640000 | 0
378 | 1718 | Tner_PMyC_150 | Región METRO ET VILLA LÍA | Reemplazar Protección Electromecánica Equipo 2ATVL1 del Línea Sistema Principal - 220 kV | 1 | Equip. Eléctrico | Conexión | Obsolescencia-Reposición | 640000 | 0.8 | 512000 | 0.15 | 96000 | 0.05 | 32000 | 0 | 0 | 0 | 640000 | 0
379 | 1719 | Tner_PMyC_151 | Región METRO ET VILLA LÍA | Reemplazar Protección Electromecánica Equipo 2ATVL2 del Línea Sistema Principal - 220 kV | 1 | Equip. Eléctrico | Conexión | Obsolescencia-Reposición | 640000 | 0.8 | 512000 | 0.15 | 96000 | 0.05 | 32000 | 0 | 0 | 0 | 640000 | 0
2101 | 1720 | Tner_PMyC_152 | Región METRO ET ABASTO | Reemplazar Protección Electrónica Equipo 5ABOL1 del Línea Sistema S1 - 500 kV | 1 | Equip. Eléctrico | Transmisión | Obsolescencia-Reposición | 640000 | 0.8 | 512000 | 0.15 | 96000 | 0.05 | 32000 | 0 | 0 | 0 | 0 | 640000
2102 | 1721 | Tner_PMyC_153 | Región METRO ET ABASTO | Reemplazar Protección Electrónica Equipo 5ABOL1 del Línea Sistema S2 - 500 kV | 1 | Equip. Eléctrico | Transmisión | Obsolescencia-Reposición | 640000 | 0.8 | 512000 | 0.15 | 96000 | 0.05 | 32000 | 0 | 0 | 0 | 0 | 640000
2103 | 1722 | Tner_PMyC_154 | Región METRO ET CAMPANA | Reemplazar Protección Electrónica Equipo 5CARD1 del Línea Sistema S1 - 500 kV | 1 | Equip. Eléctrico | Transmisión | Obsolescencia-Reposición | 640000 | 0.8 | 512000 | 0.15 | 96000 | 0.05 | 32000 | 0 | 0 | 0 | 0 | 640000
2104 | 1723 | Tner_PMyC_155 | Región METRO ET CAMPANA | Reemplazar Protección Electrónica Equipo 5CARD1 del Línea Sistema S2 - 500 kV | 1 | Equip. Eléctrico | Transmisión | Obsolescencia-Reposición | 640000 | 0.8 | 512000 | 0.15 | 96000 | 0.05 | 32000 | 0 | 0 | 0 | 0 | 640000
2105 | 1724 | Tner_PMyC_156 | Región METRO ET EZEIZA | Reemplazar Protección Numerico Equipo 5EZGE1 del Línea Sistema S1 - 500 kV | 1 | Equip. Eléctrico | Transmisión | Obsolescencia-Reposición | 640000 | 0.8 | 512000 | 0.15 | 96000 | 0.05 | 32000 | 0 | 0 | 0 | 0 | 640000
2106 | 1725 | Tner_PMyC_157 | Región METRO ET EZEIZA | Reemplazar Protección Numerico Equipo 5EZGE1 del Línea Sistema S2 - 500 kV | 1 | Equip. Eléctrico | Transmisión | Obsolescencia-Reposición | 640000 | 0.8 | 512000 | 0.15 | 96000 | 0.05 | 32000 | 0 | 0 | 0 | 0 | 640000
773 | 1726 | Tner_PMyC_158 | Región METRO ET EZEIZA | Reemplazar Protección Electromecánica Equipo C5EZ del Compensador Sistema S1 - 500 kV | 1 | Equip. Eléctrico | Reactivo | Obsolescencia-Reposición | 800000 | 0.8 | 640000 | 0.15 | 120000 | 0.05 | 40000 | 0 | 0 | 0 | 0 | 800000
774 | 1727 | Tner_PMyC_159 | Región METRO ET EZEIZA | Reemplazar Protección Electromecánica Equipo C6EZ del Compensador Sistema S1 - 500 kV | 1 | Equip. Eléctrico | Reactivo | Obsolescencia-Reposición | 800000 | 0.8 | 640000 | 0.15 | 120000 | 0.05 | 40000 | 0 | 0 | 0 | 0 | 800000
775 | 1728 | Tner_PMyC_160 | Región METRO ET HENDERSON | Reemplazar Protección Electromecánica Equipo R1B5HE del Reactor Sistema S1 - 500 Kv | 1 | Equip. Eléctrico | Reactivo | Obsolescencia-Reposición | 640000 | 0.8 | 512000 | 0.15 | 96000 | 0.05 | 32000 | 0 | 0 | 0 | 0 | 640000
405 | 1729 | Tner_PMyC_161 | Región SUR | Adquisición de Instrumento Inyección secundaria monofásico | 1 | Equip. Ensayo-Diagnóstico_Herramientas | Otros | Adecuación / Mejora en la Calidad | 288000 | 0.8 | 230400 | 0.15 | 43200 | 0.05 | 14400 | 288000 | 0 | 0 | 0 | 0
406 | 1730 | Tner_PMyC_162 | Región SUR | Adquisición de Instrumento Inyección corriente primaria | 1 | Equip. Ensayo-Diagnóstico_Herramientas | Otros | Adecuación / Mejora en la Calidad | 320000 | 0.8 | 256000 | 0.15 | 48000 | 0.05 | 16000 | 320000 | 0 | 0 | 0 | 0
407 | 1731 | Tner_PMyC_163 | Región SUR | Adquisición de Instrumento DECIBELIMETRO | 1 | Equip. Ensayo-Diagnóstico_Herramientas | Otros | Adecuación / Mejora en la Calidad | 128000 | 0.8 | 102400 | 0.15 | 19200 | 0.05 | 6400 | 128000 | 0 | 0 | 0 | 0
408 | 1732 | Tner_PMyC_164 | Región SUR | Adquisición de Instrumento TELURIMETRO | 1 | Equip. Ensayo-Diagnóstico_Herramientas | Otros | Adecuación / Mejora en la Calidad | 160000 | 0.8 | 128000 | 0.15 | 24000 | 0.05 | 8000 | 160000 | 0 | 0 | 0 | 0
409 | 1733 | Tner_PMyC_165 | Región SUR | Adquisición de Instrumento Patron e inyector para contraste SMEC | 1 | Equip. Ensayo-Diagnóstico_Herramientas | Otros | Adecuación / Mejora en la Calidad | 960000 | 0.8 | 768000 | 0.15 | 144000 | 0.05 | 48000 | 0 | 0 | 960000 | 0 | 0
410 | 1734 | Tner_PMyC_166 | Región SUR | Adquisición de Instrumento MULTÍMETRO DIGITAL de 5,5 dígitos | 1 | Equip. Ensayo-Diagnóstico_Herramientas | Otros | Adecuación / Mejora en la Calidad | 160000 | 0.8 | 128000 | 0.15 | 24000 | 0.05 | 8000 | 0 | 0 | 160000 | 0 | 0
411 | 1735 | Tner_PMyC_167 | Región NORTE ET VARIAS | Adquisición de Instrumento Inyección secundaria monofásico | 1 | Equip. Ensayo-Diagnóstico_Herramientas | Otros | Adecuación / Mejora en la Calidad | 864000 | 0.8 | 691200 | 0.15 | 129600 | 0.05 | 43200 | 576000 | 288000 | 0 | 0 | 0
412 | 1736 | Tner_PMyC_168 | Región NORTE ET VARIAS | Adquisición de Instrumento Patron e inyector para contraste SMEC | 1 | Equip. Ensayo-Diagnóstico_Herramientas | Otros | Adecuación / Mejora en la Calidad | 1920000 | 0.8 | 1536000 | 0.15 | 288000 | 0.05 | 96000 | 0 | 0 | 0 | 960000 | 960000
413 | 1737 | Tner_PMyC_169 | Región NORTE ET VARIAS | Adquisición de Instrumento Inyección corriente primaria | 1 | Equip. Ensayo-Diagnóstico_Herramientas | Otros | Adecuación / Mejora en la Calidad | 320000 | 0.8 | 256000 | 0.15 | 48000 | 0.05 | 16000 | 320000 | 0 | 0 | 0 | 0
2139 | 1738 | Tner_PMyC_170 | Región METRO | Adquisición para Repuesto de 2 Relé Protección de Linea | Global | Equip. Eléctrico | Transmisión | Repuesto | 480000 | 0.8 | 384000 | 0.15 | 72000 | 0.05 | 24000 | 480000 | 0 | 0 | 0 | 0
1414 | 1739 | Tner_PMyC_171 | Región METRO | Adquisición para Repuesto de 1 Relé Protección de Transformador | Global | Equip. Eléctrico | Transformación | Repuesto | 240000 | 0.8 | 192000 | 0.15 | 36000 | 0.05 | 12000 | 240000 | 0 | 0 | 0 | 0
787 | 1740 | Tner_PMyC_172 | Región METRO | Adquisición para Repuesto de 1 Relé Protección de Reactor | Global | Equip. Eléctrico | Reactivo | Repuesto | 240000 | 0.8 | 192000 | 0.15 | 36000 | 0.05 | 12000 | 240000 | 0 | 0 | 0 | 0
386 | 1741 | Tner_PMyC_173 | Región METRO | Adquisición para Repuesto de 1 Relé Protección de Acoplamiento | Global | Equip. Eléctrico | Conexión | Repuesto | 96000 | 0.8 | 76800 | 0.15 | 14400 | 0.05 | 4800 | 0 | 0 | 96000 | 0 | 0
2140 | 1742 | Tner_PMyC_174 | Región SUR | Adquisición para Repuesto de 4 Relé Protección de Linea | Global | Equip. Eléctrico | Transmisión | Repuesto | 960000 | 0.8 | 768000 | 0.15 | 144000 | 0.05 | 48000 | 480000 | 0 | 480000 | 0 | 0
1415 | 1743 | Tner_PMyC_175 | Región SUR | Adquisición para Repuesto de 1 Relé Protección de Transformador | Global | Equip. Eléctrico | Transformación | Repuesto | 240000 | 0.8 | 192000 | 0.15 | 36000 | 0.05 | 12000 | 240000 | 0 | 0 | 0 | 0
387 | 1744 | Tner_PMyC_176 | Región SUR | Adquisición para Repuesto de 1 Relé Protección de Conexión | Global | Equip. Eléctrico | Conexión | Repuesto | 240000 | 0.8 | 192000 | 0.15 | 36000 | 0.05 | 12000 | 240000 | 0 | 0 | 0 | 0
788 | 1745 | Tner_PMyC_177 | Región SUR | Adquisición para Repuesto de 1 Relé Protección de Reactor | Global | Equip. Eléctrico | Reactivo | Repuesto | 240000 | 0.8 | 192000 | 0.15 | 36000 | 0.05 | 12000 | 0 | 0 | 240000 | 0 | 0
388 | 1746 | Tner_PMyC_178 | Región SUR | Adquisición para Repuesto de 1 Relé Protección de Acoplamiento | Global | Equip. Eléctrico | Conexión | Repuesto | 96000 | 0.8 | 76800 | 0.15 | 14400 | 0.05 | 4800 | 0 | 0 | 96000 | 0 | 0
2141 | 1747 | Tner_PMyC_179 | Región NORTE ET VARIAS | Adquisición para Repuesto de 2 Relé Protección de Linea | Global | Equip. Eléctrico | Transmisión | Repuesto | 480000 | 0.8 | 384000 | 0.15 | 72000 | 0.05 | 24000 | 240000 | 0 | 240000 | 0 | 0
1416 | 1748 | Tner_PMyC_180 | Región NORTE ET VARIAS | Adquisición para Repuesto de 3 Relé Protección de Transformador | Global | Equip. Eléctrico | Transformación | Repuesto | 720000 | 0.8 | 576000 | 0.15 | 108000 | 0.05 | 36000 | 240000 | 0 | 480000 | 0 | 0
389 | 1749 | Tner_PMyC_181 | Región NORTE ET VARIAS | Adquisición para Repuesto de 3 Relé Protección de Conexión | Global | Equip. Eléctrico | Conexión | Repuesto | 720000 | 0.8 | 576000 | 0.15 | 108000 | 0.05 | 36000 | 240000 | 0 | 480000 | 0 | 0
789 | 1750 | Tner_PMyC_182 | Región NORTE ET VARIAS | Adquisición para Repuesto de 2 Relé Protección de Reactor | Global | Equip. Eléctrico | Reactivo | Repuesto | 480000 | 0.8 | 384000 | 0.15 | 72000 | 0.05 | 24000 | 0 | 0 | 480000 | 0 | 0
390 | 1751 | Tner_PMyC_183 | Región NORTE ET VARIAS | Adquisición para Repuesto de 1 Relé Protección de Acoplamiento | Global | Equip. Eléctrico | Conexión | Repuesto | 96000 | 0.8 | 76800 | 0.15 | 14400 | 0.05 | 4800 | 0 | 0 | 96000 | 0 | 0
2 | 1752 | Tner_PMyC_184 | Región METRO | Adquisición y Montaje de (120) Equipos Supervisores de Circuito de Disparo de Interruptores | Global | Equip. Eléctrico | Conexión | Adecuación / Mejora en la Calidad | 960000 | 0.8 | 768000 | 0.15 | 144000 | 0.05 | 48000 | 320000 | 320000 | 320000 | 0 | 0
3 | 1753 | Tner_PMyC_185 | Región SUR | Adquisición y Montaje de (40) Equipos Supervisores de Circuito de Disparo de Interruptores | Global | Equip. Eléctrico | Conexión | Adecuación / Mejora en la Calidad | 320000 | 0.8 | 256000 | 0.15 | 48000 | 0.05 | 16000 | 160000 | 160000 | 0 | 0 | 0
4 | 1754 | Tner_PMyC_186 | Región NORTE ET VARIAS | Adquisición y Montaje de (125) Equipos Supervisores de Circuito de Disparo de Interruptores | Global | Equip. Eléctrico | Conexión | Adecuación / Mejora en la Calidad | 1000000 | 0.8 | 800000 | 0.15 | 150000 | 0.05 | 50000 | 320000 | 320000 | 360000 | 0 | 0
1402 | 1755 | Tner_PMyC_187 | Región NORTE ET VARIAS | Reemplazo de (1) Consola SOE/PLA | Global | Informática | Transformación | Obsolescencia-Reposición | 640000 | 0.8 | 512000 | 0.15 | 96000 | 0.05 | 32000 | 640000 | 0 | 0 | 0 | 0
1403 | 1756 | Tner_PMyC_188 | Región SUR | Reemplazo de (2) Consola SOE/PLA | Global | Informática | Transformación | Obsolescencia-Reposición | 1280000 | 0.8 | 1024000 | 0.15 | 192000 | 0.05 | 64000 | 640000 | 640000 | 0 | 0 | 0
1404 | 1757 | Tner_PMyC_189 | Región METRO | Reemplazo de (1) Consola SOE/PLA | Global | Informática | Transformación | Obsolescencia-Reposición | 640000 | 0.8 | 512000 | 0.15 | 96000 | 0.05 | 32000 | 0 | 640000 | 0 | 0 | 0
1396 | 1758 | Tner_PMyC_190 | Región NORTE ET RECREO | Reemplazo de (1) Verificador de Sincronismo | 1 | Equip. Eléctrico | Transformación | Obsolescencia-Reposición | 192000 | 0.8 | 153600 | 0.15 | 28800 | 0.05 | 9600 | 0 | 192000 | 0 | 0 | 0
1397 | 1759 | Tner_PMyC_191 | Región NORTE ET ALMAFUERTE | Reemplazo de (1) Verificador de Sincronismo | 1 | Equip. Eléctrico | Transformación | Obsolescencia-Reposición | 192000 | 0.8 | 153600 | 0.15 | 28800 | 0.05 | 9600 | 192000 | 0 | 0 | 0 | 0
1398 | 1760 | Tner_PMyC_192 | Región NORTE ET ROMANG | Reemplazo de (1) Verificador de Sincronismo | 1 | Equip. Eléctrico | Transformación | Obsolescencia-Reposición | 192000 | 0.8 | 153600 | 0.15 | 28800 | 0.05 | 9600 | 192000 | 0 | 0 | 0 | 0
1399 | 1761 | Tner_PMyC_193 | Región NORTE ET ROSARIO OESTE | Reemplazo de (1) Verificador de Sincronismo | 1 | Equip. Eléctrico | Transformación | Obsolescencia-Reposición | 192000 | 0.8 | 153600 | 0.15 | 28800 | 0.05 | 9600 | 192000 | 0 | 0 | 0 | 0
1400 | 1762 | Tner_PMyC_194 | Región NORTE ET SANTO TOME | Reemplazo de (1) Verificador de Sincronismo | 1 | Equip. Eléctrico | Transformación | Obsolescencia-Reposición | 192000 | 0.8 | 153600 | 0.15 | 28800 | 0.05 | 9600 | 192000 | 0 | 0 | 0 | 0
1401 | 1763 | Tner_PMyC_195 | Región SUR ET CERRITO DE LA COSTA | Reemplazo de (2) Verificador de Sincronismo | Global | Equip. Eléctrico | Transformación | Obsolescencia-Reposición | 384000 | 0.8 | 307200 | 0.15 | 57600 | 0.05 | 19200 | 192000 | 192000 | 0 | 0 | 0
380 | 1764 | Tner_PMyC_196 | Región SUR | Reemplazo de (20) Medidores SMEC | Global | Equip. Eléctrico | Conexión | Obsolescencia-Reposición | 192000 | 0.8 | 153600 | 0.15 | 28800 | 0.05 | 9600 | 0 | 48000 | 48000 | 48000 | 48000
381 | 1765 | Tner_PMyC_197 | Región METRO | Reemplazo de (25) Medidores SMEC | Global | Equip. Eléctrico | Conexión | Obsolescencia-Reposición | 240000 | 0.8 | 192000 | 0.15 | 36000 | 0.05 | 12000 | 0 | 64000 | 64000 | 64000 | 48000
382 | 1766 | Tner_PMyC_198 | Región NORTE ET VARIAS | Reemplazo de (35) Medidores SMEC | Global | Equip. Eléctrico | Conexión | Obsolescencia-Reposición | 336000 | 0.8 | 268800 | 0.15 | 50400 | 0.05 | 16800 | 0 | 80000 | 80000 | 80000 | 96000
383 | 1767 | Tner_PMyC_199 | Región NORTE ET VARIAS | Reemplazo de (90) Transductores | Global | Equip. Eléctrico | Conexión | Obsolescencia-Reposición | 1152000 | 0.8 | 921600 | 0.15 | 172800 | 0.05 | 57600 | 230400 | 230400 | 230400 | 230400 | 230400
384 | 1768 | Tner_PMyC_200 | Región SUR | Reemplazo de (50) Transductores | Global | Equip. Eléctrico | Conexión | Obsolescencia-Reposición | 640000 | 0.8 | 512000 | 0.15 | 96000 | 0.05 | 32000 | 128000 | 128000 | 128000 | 128000 | 128000
385 | 1769 | Tner_PMyC_201 | Región METRO | Reemplazo de (80) Transductores | Global | Equip. Eléctrico | Conexión | Obsolescencia-Reposición | 1024000 | 0.8 | 819200 | 0.15 | 153600 | 0.05 | 51200 | 204800 | 204800 | 204800 | 204800 | 204800
609 | 1770 | Tner_PMyC_202 | Región NORTE ET VARIAS | Adquisición de Repuestos varios para equipos de RTU | Global | Informática | Otros | Repuesto | 480000 | 0.8 | 384000 | 0.15 | 72000 | 0.05 | 24000 | 0 | 0 | 160000 | 160000 | 160000
610 | 1771 | Tner_PMyC_203 | Región SUR | Adquisición de Repuestos varios para equipos de RTU | Global | Informática | Otros | Repuesto | 480000 | 0.8 | 384000 | 0.15 | 72000 | 0.05 | 24000 | 0 | 0 | 160000 | 160000 | 160000
611 | 1772 | Tner_PMyC_204 | Región METRO | Adquisición de Repuestos varios para equipos de RTU | Global | Informática | Otros | Repuesto | 480000 | 0.8 | 384000 | 0.15 | 72000 | 0.05 | 24000 | 0 | 0 | 160000 | 160000 | 160000
1417 | 1773 | Tner_RBC_1 | Región NORTE ET ROSARIO OESTE | Adquisición de Ruptor de Repuesto MR Tipo M III 500 para RBC's existente en 13 Transformadores E/S | 1 | Equip. Eléctrico | Transformación | Repuesto | 936000 | 1 | 936000 | 0 | 0 | 0 | 0 | 936000 | 0 | 0 | 0 | 0
1418 | 1774 | Tner_RBC_2 | Región SUR ET BAHIA BLANCA | Adquisición de Ruptor de Repuesto MR Tipo V III 200 D para RBC's existente en 14 Transformadores E/S | 1 | Equip. Eléctrico | Transformación | Repuesto | 936000 | 1 | 936000 | 0 | 0 | 0 | 0 | 936000 | 0 | 0 | 0 | 0
1419 | 1775 | Tner_RBC_3 | Región METRO ET EZEIZA | Adquisición de Ruptor de Repuesto MR tipo R I 3003 para RBC's existente en 8 Transformadores Bcos 800MVA Ezeiza E/S | 1 | Equip. Eléctrico | Transformación | Repuesto | 936000 | 1 | 936000 | 0 | 0 | 0 | 0 | 0 | 936000 | 0 | 0 | 0
1420 | 1776 | Tner_RBC_4 | Región NORTE ET ALMAFUERTE | Adquisición de Ruptor de Repuesto ABB tipo UCBRN 250/400 para RBC's existente en 6 Transformadores E/S | 1 | Equip. Eléctrico | Transformación | Repuesto | 936000 | 1 | 936000 | 0 | 0 | 0 | 0 | 0 | 936000 | 0 | 0 | 0
951 | 1777 | Tner_RieInc_1 | Región METRO ET EZEIZA | Sectorización y Tabicado cortafuego para Edificio | Global | Obras Civiles_Infraestructura | Transformación | Mejoras en Seg. Medio Ambiente | 3408000 | 0.7 | 2385600 | 0.05 | 170400 | 0.25 | 852000 | 3408000 | 0 | 0 | 0 | 0
952 | 1778 | Tner_RieInc_2 | Región METRO ET HENDERSON | Sectorización y Tabicado cortafuego para Edificio | Global | Obras Civiles_Infraestructura | Transformación | Mejoras en Seg. Medio Ambiente | 2816000 | 0.7 | 1971200 | 0.05 | 140800 | 0.25 | 704000 | 2816000 | 0 | 0 | 0 | 0
953 | 1779 | Tner_RieInc_4 | Región METRO ET RODRIGUEZ | Sectorización y Tabicado cortafuego para Edificio | Global | Obras Civiles_Infraestructura | Transformación | Mejoras en Seg. Medio Ambiente | 1408000 | 0.7 | 985600 | 0.05 | 70400 | 0.25 | 352000 | 1408000 | 0 | 0 | 0 | 0
954 | 1780 | Tner_RieInc_5 | Región NORTE ET ROSARIO OESTE | Sectorización y Tabicado cortafuego para Edificio | Global | Obras Civiles_Infraestructura | Transformación | Mejoras en Seg. Medio Ambiente | 2592000 | 0.7 | 1814400 | 0.05 | 129600 | 0.25 | 648000 | 2592000 | 0 | 0 | 0 | 0
955 | 1781 | Tner_RieInc_6 | Región NORTE ET SANTO TOME | Sectorización y Tabicado cortafuego para Edificio | Global | Obras Civiles_Infraestructura | Transformación | Mejoras en Seg. Medio Ambiente | 2320000 | 0.7 | 1624000 | 0.05 | 116000 | 0.25 | 580000 | 2320000 | 0 | 0 | 0 | 0
956 | 1782 | Tner_RieInc_7 | Región NORTE ET MALVINAS | Sectorización y Tabicado cortafuego para Edificio | Global | Obras Civiles_Infraestructura | Transformación | Mejoras en Seg. Medio Ambiente | 2224000 | 0.7 | 1556800 | 0.05 | 111200 | 0.25 | 556000 | 2224000 | 0 | 0 | 0 | 0
957 | 1783 | Tner_RieInc_8 | Región NORTE ET ALMAFUERTE | Sectorización y Tabicado cortafuego para Edificio | Global | Obras Civiles_Infraestructura | Transformación | Mejoras en Seg. Medio Ambiente | 2704000 | 0.7 | 1892800 | 0.05 | 135200 | 0.25 | 676000 | 2704000 | 0 | 0 | 0 | 0
958 | 1784 | Tner_RieInc_9 | Región NORTE ET RAMALLO | Sectorización y Tabicado cortafuego para Edificio | Global | Obras Civiles_Infraestructura | Transformación | Mejoras en Seg. Medio Ambiente | 2864000 | 0.7 | 2004800 | 0.05 | 143200 | 0.25 | 716000 | 2864000 | 0 | 0 | 0 | 0
959 | 1785 | Tner_RieInc_10 | Región SUR ET ALICURA | Sectorización y Tabicado cortafuego para Edificio | Global | Obras Civiles_Infraestructura | Transformación | Mejoras en Seg. Medio Ambiente | 1568000 | 0.7 | 1097600 | 0.05 | 78400 | 0.25 | 392000 | 1568000 | 0 | 0 | 0 | 0
960 | 1786 | Tner_RieInc_12 | Región SUR ET EL CHOCON | Sectorización y Tabicado cortafuego para Edificio | Global | Obras Civiles_Infraestructura | Transformación | Mejoras en Seg. Medio Ambiente | 2016000 | 0.7 | 1411200 | 0.05 | 100800 | 0.25 | 504000 | 2016000 | 0 | 0 | 0 | 0
961 | 1787 | Tner_RieInc_13 | Región SUR ET CHOELE CHOEL | Sectorización y Tabicado cortafuego para Edificio | Global | Obras Civiles_Infraestructura | Transformación | Mejoras en Seg. Medio Ambiente | 1840000 | 0.7 | 1288000 | 0.05 | 92000 | 0.25 | 460000 | 1840000 | 0 | 0 | 0 | 0
962 | 1788 | Tner_RieInc_14 | Región SUR ET MACACHIN | Sectorización y Tabicado cortafuego para Edificio | Global | Obras Civiles_Infraestructura | Transformación | Mejoras en Seg. Medio Ambiente | 1440000 | 0.7 | 1008000 | 0.05 | 72000 | 0.25 | 360000 | 1440000 | 0 | 0 | 0 | 0
963 | 1789 | Tner_RieInc_15 | Región SUR ET PUERTO MADRYN | Sectorización y Tabicado cortafuego para Edificio | Global | Obras Civiles_Infraestructura | Transformación | Mejoras en Seg. Medio Ambiente | 776000 | 0.7 | 543200 | 0.05 | 38800 | 0.25 | 194000 | 776000 | 0 | 0 | 0 | 0 |  | 0 | 0
964 | 1790 | Tner_RieInc_16 | Región METRO ET EZEIZA | Construcción de Muros ParaLLama para Transformadores | Global | Obras Civiles_Infraestructura | Transformación | Mejoras en Seg. Medio Ambiente | 2480000 | 0.7 | 1736000 | 0.05 | 124000 | 0.25 | 620000 | 2480000 | 0 | 0 | 0 | 0
965 | 1791 | Tner_RieInc_17 | Región METRO ET HENDERSON | Construcción de Muros ParaLLama para Transformadores | Global | Obras Civiles_Infraestructura | Transformación | Mejoras en Seg. Medio Ambiente | 2480000 | 0.7 | 1736000 | 0.05 | 124000 | 0.25 | 620000 | 2480000 | 0 | 0 | 0 | 0
966 | 1792 | Tner_RieInc_18 | Región NORTE ET ALMAFUERTE | Construcción de Muros ParaLLama para Transformadores | Global | Obras Civiles_Infraestructura | Transformación | Mejoras en Seg. Medio Ambiente | 2480000 | 0.7 | 1736000 | 0.05 | 124000 | 0.25 | 620000 | 2480000 | 0 | 0 | 0 | 0
967 | 1793 | Tner_RieInc_19 | Región NORTE ET RAMALLO | Construcción de Muros ParaLLama para Transformadores | Global | Obras Civiles_Infraestructura | Transformación | Mejoras en Seg. Medio Ambiente | 2480000 | 0.7 | 1736000 | 0.05 | 124000 | 0.25 | 620000 | 2480000 | 0 | 0 | 0 | 0
| 1794 | Tner_RieInc_20 | Región METRO ET EZEIZA | Construcción de Cisterna Subterránea para contención de Aceite, con cámara arresta llama, para batea de Transformador | Global | Obras Civiles_Infraestructura | Transformación | Mejoras en Seg. Medio Ambiente | 5600000 | 0.7 | 3920000 | 0.05 | 280000 | 0.25 | 1400000 | 5600000 | 0 | 0 | 0 | 0
| 1795 | Tner_RieInc_21 | Región NORTE ET ROSARIO OESTE | Construcción de Cisterna Subterránea para contención de Aceite, con cámara arresta llama, para batea de Transformador | Global | Obras Civiles_Infraestructura | Transformación | Mejoras en Seg. Medio Ambiente | 3264000 | 0.7 | 2284800 | 0.05 | 163200 | 0.25 | 816000 | 3264000 | 0 | 0 | 0 | 0
| 1796 | Tner_RieInc_22 | Región NORTE ET SANTO TOME | Construcción de Cisterna Subterránea para contención de Aceite, con cámara arresta llama, para batea de Transformador | Global | Obras Civiles_Infraestructura | Transformación | Mejoras en Seg. Medio Ambiente | 3872000 | 0.7 | 2710400 | 0.05 | 193600 | 0.25 | 968000 | 3872000 | 0 | 0 | 0 | 0
| 1797 | Tner_RieInc_23 | Región NORTE ET MALVINAS | Construcción de Cisterna Subterránea para contención de Aceite, con cámara arresta llama, para batea de Transformador | Global | Obras Civiles_Infraestructura | Transformación | Mejoras en Seg. Medio Ambiente | 3376000 | 0.7 | 2363200 | 0.05 | 168800 | 0.25 | 844000 | 3376000 | 0 | 0 | 0 | 0
| 1798 | Tner_RieInc_24 | Región SUR ET AGUA DEL CAJON | Sectorización y Tabicado cortafuego para Edificio | Global | Obras Civiles_Infraestructura | Transformación | Mejoras en Seg. Medio Ambiente | 1184000 | 0.7 | 828800 | 0.05 | 59200 | 0.25 | 296000 | 0 | 1184000 | 0 | 0 | 0
| 1799 | Tner_RieInc_25 | Región SUR ET CERRITO DE LA COSTA | Sectorización y Tabicado cortafuego para Edificio | Global | Obras Civiles_Infraestructura | Transformación | Mejoras en Seg. Medio Ambiente | 1088000 | 0.7 | 761600 | 0.05 | 54400 | 0.25 | 272000 | 0 | 1088000 | 0 | 0 | 0
| 1800 | Tner_RieInc_26 | Región SUR ET CHOCON OESTE | Sectorización y Tabicado cortafuego para Edificio | Global | Obras Civiles_Infraestructura | Transformación | Mejoras en Seg. Medio Ambiente | 1632000 | 0.7 | 1142400 | 0.05 | 81600 | 0.25 | 408000 | 0 | 1632000 | 0 | 0 | 0
| 1801 | Tner_RieInc_27 | Región SUR ET COLONIA VALENTINA | Sectorización y Tabicado cortafuego para Edificio | Global | Obras Civiles_Infraestructura | Transformación | Mejoras en Seg. Medio Ambiente | 1504000 | 0.7 | 1052800 | 0.05 | 75200 | 0.25 | 376000 | 0 | 1504000 | 0 | 0 | 0
| 1802 | Tner_RieInc_28 | Región SUR ET COMODORO RIVADAVIA | Sectorización y Tabicado cortafuego para Edificio | Global | Obras Civiles_Infraestructura | Transformación | Mejoras en Seg. Medio Ambiente | 112000 | 0.7 | 78400 | 0.05 | 5600 | 0.25 | 28000 | 0 | 112000 | 0 | 0 | 0
| 1803 | Tner_RieInc_29 | Región SUR ET ESPERANZA | Sectorización y Tabicado cortafuego para Edificio | Global | Obras Civiles_Infraestructura | Transformación | Mejoras en Seg. Medio Ambiente | 1152000 | 0.7 | 806400 | 0.05 | 57600 | 0.25 | 288000 | 0 | 1152000 | 0 | 0 | 0
| 1804 | Tner_RieInc_30 | Región SUR ET PIEDRA DEL ÁGUILA | Sectorización y Tabicado cortafuego para Edificio | Global | Obras Civiles_Infraestructura | Transformación | Mejoras en Seg. Medio Ambiente | 1264000 | 0.7 | 884800 | 0.05 | 63200 | 0.25 | 316000 | 0 | 1264000 | 0 | 0 | 0
| 1805 | Tner_RieInc_31 | Región SUR ET PLANICIE BANDERITA | Sectorización y Tabicado cortafuego para Edificio | Global | Obras Civiles_Infraestructura | Transformación | Mejoras en Seg. Medio Ambiente | 1184000 | 0.7 | 828800 | 0.05 | 59200 | 0.25 | 296000 | 0 | 1184000 | 0 | 0 | 0
| 1806 | Tner_RieInc_32 | Región METRO ET HENDERSON | Construcción de Cisterna Subterránea para contención de Aceite, con cámara arresta llama, para batea de Transformador | Global | Obras Civiles_Infraestructura | Transformación | Mejoras en Seg. Medio Ambiente | 3824000 | 0.7 | 2676800 | 0.05 | 191200 | 0.25 | 956000 | 0 | 3824000 | 0 | 0 | 0
| 1807 | Tner_RieInc_33 | Región NORTE ET ALMAFUERTE | Construcción de Cisterna Subterránea para contención de Aceite, con cámara arresta llama, para batea de Transformador | Global | Obras Civiles_Infraestructura | Transformación | Mejoras en Seg. Medio Ambiente | 3264000 | 0.7 | 2284800 | 0.05 | 163200 | 0.25 | 816000 | 0 | 3264000 | 0 | 0 | 0
| 1808 | Tner_RieInc_34 | Región NORTE ET RAMALLO | Construcción de Cisterna Subterránea para contención de Aceite, con cámara arresta llama, para batea de Transformador | Global | Obras Civiles_Infraestructura | Transformación | Mejoras en Seg. Medio Ambiente | 4080000 | 0.7 | 2856000 | 0.05 | 204000 | 0.25 | 1020000 | 0 | 4080000 | 0 | 0 | 0
| 1809 | Tner_RieInc_35 | Región SUR ET ALICURA | Construcción de Cisterna Subterránea para contención de Aceite, con cámara arresta llama, para batea de Transformador | Global | Obras Civiles_Infraestructura | Transformación | Mejoras en Seg. Medio Ambiente | 352000 | 0.7 | 246400 | 0.05 | 17600 | 0.25 | 88000 | 0 | 352000 | 0 | 0 | 0
| 1810 | Tner_RieInc_37 | Región SUR ET EL CHOCON | Construcción de Cisterna Subterránea para contención de Aceite, con cámara arresta llama, para batea de Transformador | Global | Obras Civiles_Infraestructura | Transformación | Mejoras en Seg. Medio Ambiente | 2368000 | 0.7 | 1657600 | 0.05 | 118400 | 0.25 | 592000 | 0 | 2368000 | 0 | 0 | 0
| 1811 | Tner_RieInc_38 | Región SUR ET CHOELE CHOEL | Construcción de Cisterna Subterránea para contención de Aceite, con cámara arresta llama, para batea de Transformador | Global | Obras Civiles_Infraestructura | Transformación | Mejoras en Seg. Medio Ambiente | 1568000 | 0.7 | 1097600 | 0.05 | 78400 | 0.25 | 392000 | 0 | 1568000 | 0 | 0 | 0
| 1812 | Tner_RieInc_39 | Región SUR ET MACACHIN | Construcción de Cisterna Subterránea para contención de Aceite, con cámara arresta llama, para batea de Transformador | Global | Obras Civiles_Infraestructura | Transformación | Mejoras en Seg. Medio Ambiente | 1280000 | 0.7 | 896000 | 0.05 | 64000 | 0.25 | 320000 | 0 | 1280000 | 0 | 0 | 0
968 | 1813 | Tner_RieInc_40 | Región SUR ET PUERTO MADRYN | Construcción de Cisterna Subterránea para contención de Aceite, con cámara arresta llama, para batea de Transformador | Global | Obras Civiles_Infraestructura | Transformación | Mejoras en Seg. Medio Ambiente | 0 | 0.7 | 0 | 0.05 | 0 | 0.25 | 0 | 0 | 0 | 0 | 0 | 0 |  | 0 | 0
969 | 1814 | Tner_RieInc_41 | Región METRO ET EZEIZA | Instalación de Sistema de Alarma Contra Incendio | Global | Obras Civiles_Infraestructura | Transformación | Mejoras en Seg. Medio Ambiente | 3216000 | 0.7 | 2251200 | 0.05 | 160800 | 0.25 | 804000 | 0 | 3216000 | 0 | 0 | 0
970 | 1815 | Tner_RieInc_42 | Región METRO ET HENDERSON | Instalación de Sistema de Alarma Contra Incendio | Global | Obras Civiles_Infraestructura | Transformación | Mejoras en Seg. Medio Ambiente | 1232000 | 0.7 | 862400 | 0.05 | 61600 | 0.25 | 308000 | 0 | 1232000 | 0 | 0 | 0
971 | 1816 | Tner_RieInc_44 | Región METRO ET RODRIGUEZ | Instalación de Sistema de Alarma Contra Incendio | Global | Obras Civiles_Infraestructura | Transformación | Mejoras en Seg. Medio Ambiente | 1232000 | 0.7 | 862400 | 0.05 | 61600 | 0.25 | 308000 | 0 | 1232000 | 0 | 0 | 0
972 | 1817 | Tner_RieInc_45 | Región NORTE ET ROSARIO OESTE | Instalación de Sistema de Alarma Contra Incendio | Global | Obras Civiles_Infraestructura | Transformación | Mejoras en Seg. Medio Ambiente | 3216000 | 0.7 | 2251200 | 0.05 | 160800 | 0.25 | 804000 | 0 | 3216000 | 0 | 0 | 0
973 | 1818 | Tner_RieInc_46 | Región NORTE ET SANTO TOME | Instalación de Sistema de Alarma Contra Incendio | Global | Obras Civiles_Infraestructura | Transformación | Mejoras en Seg. Medio Ambiente | 1232000 | 0.7 | 862400 | 0.05 | 61600 | 0.25 | 308000 | 0 | 1232000 | 0 | 0 | 0
974 | 1819 | Tner_RieInc_47 | Región NORTE ET MALVINAS | Instalación de Sistema de Alarma Contra Incendio | Global | Obras Civiles_Infraestructura | Transformación | Mejoras en Seg. Medio Ambiente | 1232000 | 0.7 | 862400 | 0.05 | 61600 | 0.25 | 308000 | 0 | 1232000 | 0 | 0 | 0
975 | 1820 | Tner_RieInc_48 | Región NORTE ET ALMAFUERTE | Instalación de Sistema de Alarma Contra Incendio | Global | Obras Civiles_Infraestructura | Transformación | Mejoras en Seg. Medio Ambiente | 1232000 | 0.7 | 862400 | 0.05 | 61600 | 0.25 | 308000 | 0 | 1232000 | 0 | 0 | 0
976 | 1821 | Tner_RieInc_49 | Región NORTE ET RAMALLO | Instalación de Sistema de Alarma Contra Incendio | Global | Obras Civiles_Infraestructura | Transformación | Mejoras en Seg. Medio Ambiente | 1232000 | 0.7 | 862400 | 0.05 | 61600 | 0.25 | 308000 | 0 | 1232000 | 0 | 0 | 0
977 | 1822 | Tner_RieInc_50 | Región SUR ET ALICURA | Instalación de Sistema de Alarma Contra Incendio | Global | Obras Civiles_Infraestructura | Transformación | Mejoras en Seg. Medio Ambiente | 1232000 | 0.7 | 862400 | 0.05 | 61600 | 0.25 | 308000 | 0 | 1232000 | 0 | 0 | 0
978 | 1823 | Tner_RieInc_52 | Región SUR ET EL CHOCON | Instalación de Sistema de Alarma Contra Incendio | Global | Obras Civiles_Infraestructura | Transformación | Mejoras en Seg. Medio Ambiente | 1232000 | 0.7 | 862400 | 0.05 | 61600 | 0.25 | 308000 | 0 | 1232000 | 0 | 0 | 0
979 | 1824 | Tner_RieInc_53 | Región SUR ET CHOELE CHOEL | Instalación de Sistema de Alarma Contra Incendio | Global | Obras Civiles_Infraestructura | Transformación | Mejoras en Seg. Medio Ambiente | 1232000 | 0.7 | 862400 | 0.05 | 61600 | 0.25 | 308000 | 0 | 1232000 | 0 | 0 | 0
980 | 1825 | Tner_RieInc_54 | Región SUR ET MACACHIN | Instalación de Sistema de Alarma Contra Incendio | Global | Obras Civiles_Infraestructura | Transformación | Mejoras en Seg. Medio Ambiente | 1232000 | 0.7 | 862400 | 0.05 | 61600 | 0.25 | 308000 | 0 | 1232000 | 0 | 0 | 0
981 | 1826 | Tner_RieInc_55 | Región SUR ET PUERTO MADRYN | Instalación de Sistema de Alarma Contra Incendio | Global | Obras Civiles_Infraestructura | Transformación | Mejoras en Seg. Medio Ambiente | 616000 | 0.7 | 431200 | 0.05 | 30800 | 0.25 | 154000 | 0 | 616000 | 0 | 0 | 0 |  | 0 | 0
982 | 1827 | Tner_RieInc_56 | Región METRO ET HENDERSON | Instalación de Sistema Sistema fijo de agua y espuma para lucha contra incendio | Global | Obras Civiles_Infraestructura | Transformación | Mejoras en Seg. Medio Ambiente | 448000 | 0.7 | 313600 | 0.05 | 22400 | 0.25 | 112000 | 0 | 448000 | 0 | 0 | 0
983 | 1828 | Tner_RieInc_57 | Región NORTE ET ROSARIO OESTE | Instalación de Sistema Sistema fijo de agua y espuma para lucha contra incendio | Global | Obras Civiles_Infraestructura | Transformación | Mejoras en Seg. Medio Ambiente | 448000 | 0.7 | 313600 | 0.05 | 22400 | 0.25 | 112000 | 0 | 448000 | 0 | 0 | 0
984 | 1829 | Tner_RieInc_58 | Región NORTE ET SANTO TOME | Instalación de Sistema Sistema fijo de agua y espuma para lucha contra incendio | Global | Obras Civiles_Infraestructura | Transformación | Mejoras en Seg. Medio Ambiente | 448000 | 0.7 | 313600 | 0.05 | 22400 | 0.25 | 112000 | 0 | 448000 | 0 | 0 | 0
985 | 1830 | Tner_RieInc_59 | Región NORTE ET MALVINAS | Instalación de Sistema Sistema fijo de agua y espuma para lucha contra incendio | Global | Obras Civiles_Infraestructura | Transformación | Mejoras en Seg. Medio Ambiente | 448000 | 0.7 | 313600 | 0.05 | 22400 | 0.25 | 112000 | 0 | 448000 | 0 | 0 | 0
986 | 1831 | Tner_RieInc_60 | Región NORTE ET ALMAFUERTE | Instalación de Sistema Sistema fijo de agua y espuma para lucha contra incendio | Global | Obras Civiles_Infraestructura | Transformación | Mejoras en Seg. Medio Ambiente | 448000 | 0.7 | 313600 | 0.05 | 22400 | 0.25 | 112000 | 0 | 448000 | 0 | 0 | 0
987 | 1832 | Tner_RieInc_61 | Región NORTE ET RAMALLO | Instalación de Sistema Sistema fijo de agua y espuma para lucha contra incendio | Global | Obras Civiles_Infraestructura | Transformación | Mejoras en Seg. Medio Ambiente | 448000 | 0.7 | 313600 | 0.05 | 22400 | 0.25 | 112000 | 0 | 448000 | 0 | 0 | 0
988 | 1833 | Tner_RieInc_62 | Región SUR ET ALICURA | Instalación de Sistema Sistema fijo de agua y espuma para lucha contra incendio | Global | Obras Civiles_Infraestructura | Transformación | Mejoras en Seg. Medio Ambiente | 448000 | 0.7 | 313600 | 0.05 | 22400 | 0.25 | 112000 | 0 | 448000 | 0 | 0 | 0
989 | 1834 | Tner_RieInc_64 | Región SUR ET EL CHOCON | Instalación de Sistema Sistema fijo de agua y espuma para lucha contra incendio | Global | Obras Civiles_Infraestructura | Transformación | Mejoras en Seg. Medio Ambiente | 448000 | 0.7 | 313600 | 0.05 | 22400 | 0.25 | 112000 | 0 | 448000 | 0 | 0 | 0
990 | 1835 | Tner_RieInc_65 | Región SUR ET CHOELE CHOEL | Instalación de Sistema Sistema fijo de agua y espuma para lucha contra incendio | Global | Obras Civiles_Infraestructura | Transformación | Mejoras en Seg. Medio Ambiente | 304000 | 0.7 | 212800 | 0.05 | 15200 | 0.25 | 76000 | 0 | 304000 | 0 | 0 | 0
991 | 1836 | Tner_RieInc_66 | Región SUR ET MACACHIN | Instalación de Sistema Sistema fijo de agua y espuma para lucha contra incendio | Global | Obras Civiles_Infraestructura | Transformación | Mejoras en Seg. Medio Ambiente | 448000 | 0.7 | 313600 | 0.05 | 22400 | 0.25 | 112000 | 0 | 448000 | 0 | 0 | 0
992 | 1837 | Tner_RieInc_67 | Región SUR ET PUERTO MADRYN | Instalación de Sistema Sistema fijo de agua y espuma para lucha contra incendio | Global | Obras Civiles_Infraestructura | Transformación | Mejoras en Seg. Medio Ambiente | 224000 | 0.7 | 156800 | 0.05 | 11200 | 0.25 | 56000 | 0 | 224000 | 0 | 0 | 0 |  | 0 | 0
993 | 1838 | Tner_RieInc_68 | Región METRO ET ABASTO | Sectorización y Tabicado cortafuego para Edificio | Global | Obras Civiles_Infraestructura | Transformación | Mejoras en Seg. Medio Ambiente | 1120000 | 0.7 | 784000 | 0.05 | 56000 | 0.25 | 280000 | 0 | 0 | 1120000 | 0 | 0
994 | 1839 | Tner_RieInc_69 | Región METRO ET ATUCHA | Sectorización y Tabicado cortafuego para Edificio | Global | Obras Civiles_Infraestructura | Transformación | Mejoras en Seg. Medio Ambiente | 1184000 | 0.7 | 828800 | 0.05 | 59200 | 0.25 | 296000 | 0 | 0 | 1184000 | 0 | 0
995 | 1840 | Tner_RieInc_70 | Región METRO ET ATUCHA II | Sectorización y Tabicado cortafuego para Edificio | Global | Obras Civiles_Infraestructura | Transformación | Mejoras en Seg. Medio Ambiente | 1120000 | 0.7 | 784000 | 0.05 | 56000 | 0.25 | 280000 | 0 | 0 | 1120000 | 0 | 0
996 | 1841 | Tner_RieInc_71 | Región METRO ET CAMPANA | Sectorización y Tabicado cortafuego para Edificio | Global | Obras Civiles_Infraestructura | Transformación | Mejoras en Seg. Medio Ambiente | 1088000 | 0.7 | 761600 | 0.05 | 54400 | 0.25 | 272000 | 0 | 0 | 1088000 | 0 | 0
997 | 1842 | Tner_RieInc_72 | Región METRO ET COLONIA ELÍA | Sectorización y Tabicado cortafuego para Edificio | Global | Obras Civiles_Infraestructura | Transformación | Mejoras en Seg. Medio Ambiente | 1024000 | 0.7 | 716800 | 0.05 | 51200 | 0.25 | 256000 | 0 | 0 | 1024000 | 0 | 0
998 | 1843 | Tner_RieInc_73 | Región METRO ET M. BELGRANO | Sectorización y Tabicado cortafuego para Edificio | Global | Obras Civiles_Infraestructura | Transformación | Mejoras en Seg. Medio Ambiente | 1584000 | 0.7 | 1108800 | 0.05 | 79200 | 0.25 | 396000 | 0 | 0 | 1584000 | 0 | 0
999 | 1844 | Tner_RieInc_74 | Región METRO ET VILLA LÍA | Sectorización y Tabicado cortafuego para Edificio | Global | Obras Civiles_Infraestructura | Transformación | Mejoras en Seg. Medio Ambiente | 1184000 | 0.7 | 828800 | 0.05 | 59200 | 0.25 | 296000 | 0 | 0 | 1184000 | 0 | 0
1000 | 1845 | Tner_RieInc_75 | Región NORTE ET RIO DIAMANTE | Sectorización y Tabicado cortafuego para Edificio | Global | Obras Civiles_Infraestructura | Transformación | Mejoras en Seg. Medio Ambiente | 928000 | 0.7 | 649600 | 0.05 | 46400 | 0.25 | 232000 | 0 | 0 | 928000 | 0 | 0
1001 | 1846 | Tner_RieInc_76 | Región NORTE ET RESISTENCIA | Sectorización y Tabicado cortafuego para Edificio | Global | Obras Civiles_Infraestructura | Transformación | Mejoras en Seg. Medio Ambiente | 1888000 | 0.7 | 1321600 | 0.05 | 94400 | 0.25 | 472000 | 0 | 0 | 1888000 | 0 | 0
1002 | 1847 | Tner_RieInc_77 | Región NORTE ET ROMANG | Sectorización y Tabicado cortafuego para Edificio | Global | Obras Civiles_Infraestructura | Transformación | Mejoras en Seg. Medio Ambiente | 1808000 | 0.7 | 1265600 | 0.05 | 90400 | 0.25 | 452000 | 0 | 0 | 1808000 | 0 | 0
1003 | 1848 | Tner_RieInc_78 | Región NORTE ET San Juancito | Sectorización y Tabicado cortafuego para Edificio | Global | Obras Civiles_Infraestructura | Transformación | Mejoras en Seg. Medio Ambiente | 1888000 | 0.7 | 1321600 | 0.05 | 94400 | 0.25 | 472000 | 0 | 0 | 1888000 | 0 | 0
1004 | 1849 | Tner_RieInc_79 | Región NORTE ET LA RIOJA | Sectorización y Tabicado cortafuego para Edificio | Global | Obras Civiles_Infraestructura | Transformación | Mejoras en Seg. Medio Ambiente | 1792000 | 0.7 | 1254400 | 0.05 | 89600 | 0.25 | 448000 | 0 | 0 | 1792000 | 0 | 0
1005 | 1850 | Tner_RieInc_80 | Región NORTE ET COBOS | Sectorización y Tabicado cortafuego para Edificio | Global | Obras Civiles_Infraestructura | Transformación | Mejoras en Seg. Medio Ambiente | 1504000 | 0.7 | 1052800 | 0.05 | 75200 | 0.25 | 376000 | 0 | 0 | 1504000 | 0 | 0
1006 | 1851 | Tner_RieInc_81 | Región NORTE ET RIO CORONDA | Sectorización y Tabicado cortafuego para Edificio | Global | Obras Civiles_Infraestructura | Transformación | Mejoras en Seg. Medio Ambiente | 1872000 | 0.7 | 1310400 | 0.05 | 93600 | 0.25 | 468000 | 0 | 0 | 1872000 | 0 | 0
1007 | 1852 | Tner_RieInc_82 | Región NORTE ET EL BRACHO | Sectorización y Tabicado cortafuego para Edificio | Global | Obras Civiles_Infraestructura | Transformación | Mejoras en Seg. Medio Ambiente | 1696000 | 0.7 | 1187200 | 0.05 | 84800 | 0.25 | 424000 | 0 | 0 | 1696000 | 0 | 0
1008 | 1853 | Tner_RieInc_83 | Región NORTE ET RECREO | Sectorización y Tabicado cortafuego para Edificio | Global | Obras Civiles_Infraestructura | Transformación | Mejoras en Seg. Medio Ambiente | 1744000 | 0.7 | 1220800 | 0.05 | 87200 | 0.25 | 436000 | 0 | 0 | 1744000 | 0 | 0
1009 | 1854 | Tner_RieInc_84 | Región NORTE ET ARROYO CABRAL | Sectorización y Tabicado cortafuego para Edificio | Global | Obras Civiles_Infraestructura | Transformación | Mejoras en Seg. Medio Ambiente | 1872000 | 0.7 | 1310400 | 0.05 | 93600 | 0.25 | 468000 | 0 | 0 | 1872000 | 0 | 0
1010 | 1855 | Tner_RieInc_85 | Región NORTE ET GRAN MENDOZA | Sectorización y Tabicado cortafuego para Edificio | Global | Obras Civiles_Infraestructura | Transformación | Mejoras en Seg. Medio Ambiente | 1792000 | 0.7 | 1254400 | 0.05 | 89600 | 0.25 | 448000 | 0 | 0 | 1792000 | 0 | 0
1011 | 1856 | Tner_RieInc_86 | Región NORTE ET LUJAN | Sectorización y Tabicado cortafuego para Edificio | Global | Obras Civiles_Infraestructura | Transformación | Mejoras en Seg. Medio Ambiente | 1888000 | 0.7 | 1321600 | 0.05 | 94400 | 0.25 | 472000 | 0 | 0 | 1888000 | 0 | 0
1012 | 1857 | Tner_RieInc_87 | Región NORTE ET RIO GRANDE | Sectorización y Tabicado cortafuego para Edificio | Global | Obras Civiles_Infraestructura | Transformación | Mejoras en Seg. Medio Ambiente | 1280000 | 0.7 | 896000 | 0.05 | 64000 | 0.25 | 320000 | 0 | 0 | 1280000 | 0 | 0
1013 | 1858 | Tner_RieInc_88 | Región SUR ET PUELCHES | Sectorización y Tabicado cortafuego para Edificio | Global | Obras Civiles_Infraestructura | Transformación | Mejoras en Seg. Medio Ambiente | 2016000 | 0.7 | 1411200 | 0.05 | 100800 | 0.25 | 504000 | 0 | 0 | 2016000 | 0 | 0
1014 | 1859 | Tner_RieInc_89 | Región SUR ET RIO SANTA CRUZ | Sectorización y Tabicado cortafuego para Edificio | Global | Obras Civiles_Infraestructura | Transformación | Mejoras en Seg. Medio Ambiente | 1184000 | 0.7 | 828800 | 0.05 | 59200 | 0.25 | 296000 | 0 | 0 | 1184000 | 0 | 0
1015 | 1860 | Tner_RieInc_90 | Región SUR ET SANTA CRUZ NORTE | Sectorización y Tabicado cortafuego para Edificio | Global | Obras Civiles_Infraestructura | Transformación | Mejoras en Seg. Medio Ambiente | 1376000 | 0.7 | 963200 | 0.05 | 68800 | 0.25 | 344000 | 0 | 0 | 1376000 | 0 | 0
1016 | 1861 | Tner_RieInc_91 | Región METRO ET M. BELGRANO | Construcción de Muros ParaLLama para Transformadores | Global | Obras Civiles_Infraestructura | Transformación | Mejoras en Seg. Medio Ambiente | 2464000 | 0.7 | 1724800 | 0.05 | 123200 | 0.25 | 616000 | 0 | 0 | 2464000 | 0 | 0
1017 | 1862 | Tner_RieInc_92 | Región SUR ET PUELCHES | Construcción de Muros ParaLLama para Transformadores | Global | Obras Civiles_Infraestructura | Transformación | Mejoras en Seg. Medio Ambiente | 3712000 | 0.7 | 2598400 | 0.05 | 185600 | 0.25 | 928000 | 0 | 0 | 3712000 | 0 | 0
| 1863 | Tner_RieInc_93 | Región NORTE ET RESISTENCIA | Construcción de Cisterna Subterránea para contención de Aceite, con cámara arresta llama, para batea de Transformador | Global | Obras Civiles_Infraestructura | Transformación | Mejoras en Seg. Medio Ambiente | 3504000 | 0.7 | 2452800 | 0.05 | 175200 | 0.25 | 876000 | 0 | 0 | 3504000 | 0 | 0
| 1864 | Tner_RieInc_94 | Región NORTE ET ROMANG | Construcción de Cisterna Subterránea para contención de Aceite, con cámara arresta llama, para batea de Transformador | Global | Obras Civiles_Infraestructura | Transformación | Mejoras en Seg. Medio Ambiente | 3152000 | 0.7 | 2206400 | 0.05 | 157600 | 0.25 | 788000 | 0 | 0 | 3152000 | 0 | 0
| 1865 | Tner_RieInc_95 | Región NORTE ET EL BRACHO | Construcción de Cisterna Subterránea para contención de Aceite, con cámara arresta llama, para batea de Transformador | Global | Obras Civiles_Infraestructura | Transformación | Mejoras en Seg. Medio Ambiente | 2608000 | 0.7 | 1825600 | 0.05 | 130400 | 0.25 | 652000 | 0 | 0 | 2608000 | 0 | 0
| 1866 | Tner_RieInc_96 | Región NORTE ET RECREO | Construcción de Cisterna Subterránea para contención de Aceite, con cámara arresta llama, para batea de Transformador | Global | Obras Civiles_Infraestructura | Transformación | Mejoras en Seg. Medio Ambiente | 2816000 | 0.7 | 1971200 | 0.05 | 140800 | 0.25 | 704000 | 0 | 0 | 2816000 | 0 | 0
| 1867 | Tner_RieInc_97 | Región NORTE ET GRAN MENDOZA | Construcción de Cisterna Subterránea para contención de Aceite, con cámara arresta llama, para batea de Transformador | Global | Obras Civiles_Infraestructura | Transformación | Mejoras en Seg. Medio Ambiente | 3072000 | 0.7 | 2150400 | 0.05 | 153600 | 0.25 | 768000 | 0 | 0 | 3072000 | 0 | 0
| 1868 | Tner_RieInc_98 | Región SUR ET CHOCON OESTE | Construcción de Cisterna Subterránea para contención de Aceite, con cámara arresta llama, para batea de Transformador | Global | Obras Civiles_Infraestructura | Transformación | Mejoras en Seg. Medio Ambiente | 2592000 | 0.7 | 1814400 | 0.05 | 129600 | 0.25 | 648000 | 0 | 0 | 2592000 | 0 | 0
| 1869 | Tner_RieInc_99 | Región SUR ET COLONIA VALENTINA | Construcción de Cisterna Subterránea para contención de Aceite, con cámara arresta llama, para batea de Transformador | Global | Obras Civiles_Infraestructura | Transformación | Mejoras en Seg. Medio Ambiente | 80000 | 0.7 | 56000 | 0.05 | 4000 | 0.25 | 20000 | 0 | 0 | 80000 | 0 | 0
| 1870 | Tner_RieInc_100 | Región NORTE ET San Juancito | Construcción de Cisterna Subterránea para contención de Aceite, con cámara arresta llama, para batea de Transformador | Global | Obras Civiles_Infraestructura | Transformación | Mejoras en Seg. Medio Ambiente | 3552000 | 0.7 | 2486400 | 0.05 | 177600 | 0.25 | 888000 | 0 | 0 | 0 | 3552000 | 0
| 1871 | Tner_RieInc_101 | Región NORTE ET LA RIOJA | Construcción de Cisterna Subterránea para contención de Aceite, con cámara arresta llama, para batea de Transformador | Global | Obras Civiles_Infraestructura | Transformación | Mejoras en Seg. Medio Ambiente | 3072000 | 0.7 | 2150400 | 0.05 | 153600 | 0.25 | 768000 | 0 | 0 | 0 | 3072000 | 0
| 1872 | Tner_RieInc_102 | Región NORTE ET COBOS | Construcción de Cisterna Subterránea para contención de Aceite, con cámara arresta llama, para batea de Transformador | Global | Obras Civiles_Infraestructura | Transformación | Mejoras en Seg. Medio Ambiente | 1584000 | 0.7 | 1108800 | 0.05 | 79200 | 0.25 | 396000 | 0 | 0 | 0 | 1584000 | 0
| 1873 | Tner_RieInc_103 | Región NORTE ET RIO CORONDA | Construcción de Cisterna Subterránea para contención de Aceite, con cámara arresta llama, para batea de Transformador | Global | Obras Civiles_Infraestructura | Transformación | Mejoras en Seg. Medio Ambiente | 3424000 | 0.7 | 2396800 | 0.05 | 171200 | 0.25 | 856000 | 0 | 0 | 0 | 3424000 | 0
| 1874 | Tner_RieInc_104 | Región NORTE ET ARROYO CABRAL | Construcción de Cisterna Subterránea para contención de Aceite, con cámara arresta llama, para batea de Transformador | Global | Obras Civiles_Infraestructura | Transformación | Mejoras en Seg. Medio Ambiente | 3424000 | 0.7 | 2396800 | 0.05 | 171200 | 0.25 | 856000 | 0 | 0 | 0 | 3424000 | 0
| 1875 | Tner_RieInc_105 | Región NORTE ET LUJAN | Construcción de Cisterna Subterránea para contención de Aceite, con cámara arresta llama, para batea de Transformador | Global | Obras Civiles_Infraestructura | Transformación | Mejoras en Seg. Medio Ambiente | 3552000 | 0.7 | 2486400 | 0.05 | 177600 | 0.25 | 888000 | 0 | 0 | 0 | 3552000 | 0
| 1876 | Tner_RieInc_106 | Región NORTE ET RIO GRANDE | Construcción de Cisterna Subterránea para contención de Aceite, con cámara arresta llama, para batea de Transformador | Global | Obras Civiles_Infraestructura | Transformación | Mejoras en Seg. Medio Ambiente | 512000 | 0.7 | 358400 | 0.05 | 25600 | 0.25 | 128000 | 0 | 0 | 0 | 512000 | 0
| 1877 | Tner_RieInc_107 | Región SUR ET PIEDRA DEL ÁGUILA | Construcción de Cisterna Subterránea para contención de Aceite, con cámara arresta llama, para batea de Transformador | Global | Obras Civiles_Infraestructura | Transformación | Mejoras en Seg. Medio Ambiente | 400000 | 0.7 | 280000 | 0.05 | 20000 | 0.25 | 100000 | 0 | 0 | 0 | 400000 | 0
| 1878 | Tner_RieInc_108 | Región SUR ET PUELCHES | Construcción de Cisterna Subterránea para contención de Aceite, con cámara arresta llama, para batea de Transformador | Global | Obras Civiles_Infraestructura | Transformación | Mejoras en Seg. Medio Ambiente | 448000 | 0.7 | 313600 | 0.05 | 22400 | 0.25 | 112000 | 0 | 0 | 0 | 448000 | 0
| 1879 | Tner_RieInc_109 | Región SUR ET SANTA CRUZ NORTE | Construcción de Cisterna Subterránea para contención de Aceite, con cámara arresta llama, para batea de Transformador | Global | Obras Civiles_Infraestructura | Transformación | Mejoras en Seg. Medio Ambiente | 1120000 | 0.7 | 784000 | 0.05 | 56000 | 0.25 | 280000 | 0 | 0 | 0 | 1120000 | 0
1018 | 1880 | Tner_RieInc_110 | Región METRO ET ABASTO | Instalación de Sistema de Alarma Contra Incendio | Global | Obras Civiles_Infraestructura | Transformación | Mejoras en Seg. Medio Ambiente | 1232000 | 0.7 | 862400 | 0.05 | 61600 | 0.25 | 308000 | 0 | 0 | 0 | 1232000 | 0
1019 | 1881 | Tner_RieInc_111 | Región METRO ET ATUCHA | Instalación de Sistema de Alarma Contra Incendio | Global | Obras Civiles_Infraestructura | Transformación | Mejoras en Seg. Medio Ambiente | 1232000 | 0.7 | 862400 | 0.05 | 61600 | 0.25 | 308000 | 0 | 0 | 0 | 1232000 | 0
1020 | 1882 | Tner_RieInc_112 | Región METRO ET ATUCHA II | Instalación de Sistema de Alarma Contra Incendio | Global | Obras Civiles_Infraestructura | Transformación | Mejoras en Seg. Medio Ambiente | 1232000 | 0.7 | 862400 | 0.05 | 61600 | 0.25 | 308000 | 0 | 0 | 0 | 1232000 | 0
1021 | 1883 | Tner_RieInc_113 | Región METRO ET CAMPANA | Instalación de Sistema de Alarma Contra Incendio | Global | Obras Civiles_Infraestructura | Transformación | Mejoras en Seg. Medio Ambiente | 1232000 | 0.7 | 862400 | 0.05 | 61600 | 0.25 | 308000 | 0 | 0 | 0 | 1232000 | 0
1022 | 1884 | Tner_RieInc_114 | Región METRO ET COLONIA ELÍA | Instalación de Sistema de Alarma Contra Incendio | Global | Obras Civiles_Infraestructura | Transformación | Mejoras en Seg. Medio Ambiente | 1232000 | 0.7 | 862400 | 0.05 | 61600 | 0.25 | 308000 | 0 | 0 | 0 | 1232000 | 0
1023 | 1885 | Tner_RieInc_115 | Región METRO ET M. BELGRANO | Instalación de Sistema de Alarma Contra Incendio | Global | Obras Civiles_Infraestructura | Transformación | Mejoras en Seg. Medio Ambiente | 1232000 | 0.7 | 862400 | 0.05 | 61600 | 0.25 | 308000 | 0 | 0 | 0 | 1232000 | 0
1024 | 1886 | Tner_RieInc_116 | Región METRO ET VILLA LÍA | Instalación de Sistema de Alarma Contra Incendio | Global | Obras Civiles_Infraestructura | Transformación | Mejoras en Seg. Medio Ambiente | 1232000 | 0.7 | 862400 | 0.05 | 61600 | 0.25 | 308000 | 0 | 0 | 0 | 1232000 | 0
1025 | 1887 | Tner_RieInc_117 | Región NORTE ET RESISTENCIA | Instalación de Sistema de Alarma Contra Incendio | Global | Obras Civiles_Infraestructura | Transformación | Mejoras en Seg. Medio Ambiente | 1232000 | 0.7 | 862400 | 0.05 | 61600 | 0.25 | 308000 | 0 | 0 | 0 | 1232000 | 0
1026 | 1888 | Tner_RieInc_118 | Región NORTE ET ROMANG | Instalación de Sistema de Alarma Contra Incendio | Global | Obras Civiles_Infraestructura | Transformación | Mejoras en Seg. Medio Ambiente | 1232000 | 0.7 | 862400 | 0.05 | 61600 | 0.25 | 308000 | 0 | 0 | 0 | 1232000 | 0
1027 | 1889 | Tner_RieInc_119 | Región SUR ET AGUA DEL CAJON | Instalación de Sistema de Alarma Contra Incendio | Global | Obras Civiles_Infraestructura | Transformación | Mejoras en Seg. Medio Ambiente | 1232000 | 0.7 | 862400 | 0.05 | 61600 | 0.25 | 308000 | 0 | 0 | 0 | 1232000 | 0
1028 | 1890 | Tner_RieInc_120 | Región SUR ET CERRITO DE LA COSTA | Instalación de Sistema de Alarma Contra Incendio | Global | Obras Civiles_Infraestructura | Transformación | Mejoras en Seg. Medio Ambiente | 1232000 | 0.7 | 862400 | 0.05 | 61600 | 0.25 | 308000 | 0 | 0 | 0 | 1232000 | 0
1029 | 1891 | Tner_RieInc_121 | Región SUR ET CHOCON OESTE | Instalación de Sistema de Alarma Contra Incendio | Global | Obras Civiles_Infraestructura | Transformación | Mejoras en Seg. Medio Ambiente | 1232000 | 0.7 | 862400 | 0.05 | 61600 | 0.25 | 308000 | 0 | 0 | 0 | 1232000 | 0
1030 | 1892 | Tner_RieInc_122 | Región SUR ET COLONIA VALENTINA | Instalación de Sistema de Alarma Contra Incendio | Global | Obras Civiles_Infraestructura | Transformación | Mejoras en Seg. Medio Ambiente | 3216000 | 0.7 | 2251200 | 0.05 | 160800 | 0.25 | 804000 | 0 | 0 | 0 | 3216000 | 0
1031 | 1893 | Tner_RieInc_123 | Región SUR ET COMODORO RIVADAVIA | Instalación de Sistema de Alarma Contra Incendio | Global | Obras Civiles_Infraestructura | Transformación | Mejoras en Seg. Medio Ambiente | 576000 | 0.7 | 403200 | 0.05 | 28800 | 0.25 | 144000 | 0 | 0 | 0 | 576000 | 0
1032 | 1894 | Tner_RieInc_124 | Región SUR ET ESPERANZA | Instalación de Sistema de Alarma Contra Incendio | Global | Obras Civiles_Infraestructura | Transformación | Mejoras en Seg. Medio Ambiente | 1232000 | 0.7 | 862400 | 0.05 | 61600 | 0.25 | 308000 | 0 | 0 | 0 | 1232000 | 0
1033 | 1895 | Tner_RieInc_125 | Región SUR ET PIEDRA DEL ÁGUILA | Instalación de Sistema de Alarma Contra Incendio | Global | Obras Civiles_Infraestructura | Transformación | Mejoras en Seg. Medio Ambiente | 1232000 | 0.7 | 862400 | 0.05 | 61600 | 0.25 | 308000 | 0 | 0 | 0 | 1232000 | 0
1034 | 1896 | Tner_RieInc_126 | Región SUR ET PLANICIE BANDERITA | Instalación de Sistema de Alarma Contra Incendio | Global | Obras Civiles_Infraestructura | Transformación | Mejoras en Seg. Medio Ambiente | 1232000 | 0.7 | 862400 | 0.05 | 61600 | 0.25 | 308000 | 0 | 0 | 0 | 1232000 | 0
1035 | 1897 | Tner_RieInc_127 | Región SUR ET PUELCHES | Instalación de Sistema de Alarma Contra Incendio | Global | Obras Civiles_Infraestructura | Transformación | Mejoras en Seg. Medio Ambiente | 1232000 | 0.7 | 862400 | 0.05 | 61600 | 0.25 | 308000 | 0 | 0 | 0 | 1232000 | 0
1036 | 1898 | Tner_RieInc_128 | Región SUR ET RIO SANTA CRUZ | Instalación de Sistema de Alarma Contra Incendio | Global | Obras Civiles_Infraestructura | Transformación | Mejoras en Seg. Medio Ambiente | 1232000 | 0.7 | 862400 | 0.05 | 61600 | 0.25 | 308000 | 0 | 0 | 0 | 1232000 | 0
1037 | 1899 | Tner_RieInc_129 | Región SUR ET SANTA CRUZ NORTE | Instalación de Sistema de Alarma Contra Incendio | Global | Obras Civiles_Infraestructura | Transformación | Mejoras en Seg. Medio Ambiente | 1232000 | 0.7 | 862400 | 0.05 | 61600 | 0.25 | 308000 | 0 | 0 | 0 | 1232000 | 0
1038 | 1900 | Tner_RieInc_130 | Región METRO ET ABASTO | Instalación de Sistema Sistema fijo de agua y espuma para lucha contra incendio | Global | Obras Civiles_Infraestructura | Transformación | Mejoras en Seg. Medio Ambiente | 448000 | 0.7 | 313600 | 0.05 | 22400 | 0.25 | 112000 | 0 | 0 | 0 | 448000 | 0
1039 | 1901 | Tner_RieInc_131 | Región METRO ET ATUCHA | Instalación de Sistema Sistema fijo de agua y espuma para lucha contra incendio | Global | Obras Civiles_Infraestructura | Transformación | Mejoras en Seg. Medio Ambiente | 448000 | 0.7 | 313600 | 0.05 | 22400 | 0.25 | 112000 | 0 | 0 | 0 | 448000 | 0
1040 | 1902 | Tner_RieInc_132 | Región METRO ET ATUCHA II | Instalación de Sistema Sistema fijo de agua y espuma para lucha contra incendio | Global | Obras Civiles_Infraestructura | Transformación | Mejoras en Seg. Medio Ambiente | 448000 | 0.7 | 313600 | 0.05 | 22400 | 0.25 | 112000 | 0 | 0 | 0 | 448000 | 0
1041 | 1903 | Tner_RieInc_133 | Región METRO ET VILLA LÍA | Instalación de Sistema Sistema fijo de agua y espuma para lucha contra incendio | Global | Obras Civiles_Infraestructura | Transformación | Mejoras en Seg. Medio Ambiente | 448000 | 0.7 | 313600 | 0.05 | 22400 | 0.25 | 112000 | 0 | 0 | 0 | 448000 | 0
1042 | 1904 | Tner_RieInc_134 | Región NORTE ET RIO DIAMANTE | Instalación de Sistema Sistema fijo de agua y espuma para lucha contra incendio | Global | Obras Civiles_Infraestructura | Transformación | Mejoras en Seg. Medio Ambiente | 448000 | 0.7 | 313600 | 0.05 | 22400 | 0.25 | 112000 | 0 | 0 | 0 | 448000 | 0
1043 | 1905 | Tner_RieInc_135 | Región NORTE ET RESISTENCIA | Instalación de Sistema Sistema fijo de agua y espuma para lucha contra incendio | Global | Obras Civiles_Infraestructura | Transformación | Mejoras en Seg. Medio Ambiente | 448000 | 0.7 | 313600 | 0.05 | 22400 | 0.25 | 112000 | 0 | 0 | 0 | 448000 | 0
1044 | 1906 | Tner_RieInc_136 | Región NORTE ET ROMANG | Instalación de Sistema Sistema fijo de agua y espuma para lucha contra incendio | Global | Obras Civiles_Infraestructura | Transformación | Mejoras en Seg. Medio Ambiente | 448000 | 0.7 | 313600 | 0.05 | 22400 | 0.25 | 112000 | 0 | 0 | 0 | 448000 | 0
1045 | 1907 | Tner_RieInc_137 | Región NORTE ET San Juancito | Instalación de Sistema Sistema fijo de agua y espuma para lucha contra incendio | Global | Obras Civiles_Infraestructura | Transformación | Mejoras en Seg. Medio Ambiente | 448000 | 0.7 | 313600 | 0.05 | 22400 | 0.25 | 112000 | 0 | 0 | 0 | 448000 | 0
1046 | 1908 | Tner_RieInc_138 | Región NORTE ET LA RIOJA | Instalación de Sistema Sistema fijo de agua y espuma para lucha contra incendio | Global | Obras Civiles_Infraestructura | Transformación | Mejoras en Seg. Medio Ambiente | 448000 | 0.7 | 313600 | 0.05 | 22400 | 0.25 | 112000 | 0 | 0 | 0 | 448000 | 0
1047 | 1909 | Tner_RieInc_139 | Región NORTE ET COBOS | Instalación de Sistema Sistema fijo de agua y espuma para lucha contra incendio | Global | Obras Civiles_Infraestructura | Transformación | Mejoras en Seg. Medio Ambiente | 448000 | 0.7 | 313600 | 0.05 | 22400 | 0.25 | 112000 | 0 | 0 | 0 | 448000 | 0
1048 | 1910 | Tner_RieInc_140 | Región NORTE ET RIO CORONDA | Instalación de Sistema Sistema fijo de agua y espuma para lucha contra incendio | Global | Obras Civiles_Infraestructura | Transformación | Mejoras en Seg. Medio Ambiente | 448000 | 0.7 | 313600 | 0.05 | 22400 | 0.25 | 112000 | 0 | 0 | 0 | 448000 | 0
1049 | 1911 | Tner_RieInc_141 | Región NORTE ET EL BRACHO | Instalación de Sistema Sistema fijo de agua y espuma para lucha contra incendio | Global | Obras Civiles_Infraestructura | Transformación | Mejoras en Seg. Medio Ambiente | 448000 | 0.7 | 313600 | 0.05 | 22400 | 0.25 | 112000 | 0 | 0 | 0 | 448000 | 0
1050 | 1912 | Tner_RieInc_142 | Región NORTE ET RECREO | Instalación de Sistema Sistema fijo de agua y espuma para lucha contra incendio | Global | Obras Civiles_Infraestructura | Transformación | Mejoras en Seg. Medio Ambiente | 448000 | 0.7 | 313600 | 0.05 | 22400 | 0.25 | 112000 | 0 | 0 | 0 | 448000 | 0
1051 | 1913 | Tner_RieInc_143 | Región NORTE ET ARROYO CABRAL | Instalación de Sistema Sistema fijo de agua y espuma para lucha contra incendio | Global | Obras Civiles_Infraestructura | Transformación | Mejoras en Seg. Medio Ambiente | 448000 | 0.7 | 313600 | 0.05 | 22400 | 0.25 | 112000 | 0 | 0 | 0 | 448000 | 0
1052 | 1914 | Tner_RieInc_144 | Región NORTE ET GRAN MENDOZA | Instalación de Sistema Sistema fijo de agua y espuma para lucha contra incendio | Global | Obras Civiles_Infraestructura | Transformación | Mejoras en Seg. Medio Ambiente | 448000 | 0.7 | 313600 | 0.05 | 22400 | 0.25 | 112000 | 0 | 0 | 0 | 448000 | 0
1053 | 1915 | Tner_RieInc_145 | Región NORTE ET LUJAN | Instalación de Sistema Sistema fijo de agua y espuma para lucha contra incendio | Global | Obras Civiles_Infraestructura | Transformación | Mejoras en Seg. Medio Ambiente | 448000 | 0.7 | 313600 | 0.05 | 22400 | 0.25 | 112000 | 0 | 0 | 0 | 448000 | 0
1054 | 1916 | Tner_RieInc_146 | Región NORTE ET RIO GRANDE | Instalación de Sistema Sistema fijo de agua y espuma para lucha contra incendio | Global | Obras Civiles_Infraestructura | Transformación | Mejoras en Seg. Medio Ambiente | 448000 | 0.7 | 313600 | 0.05 | 22400 | 0.25 | 112000 | 0 | 0 | 0 | 448000 | 0
1055 | 1917 | Tner_RieInc_147 | Región SUR ET AGUA DEL CAJON | Instalación de Sistema Sistema fijo de agua y espuma para lucha contra incendio | Global | Obras Civiles_Infraestructura | Transformación | Mejoras en Seg. Medio Ambiente | 448000 | 0.7 | 313600 | 0.05 | 22400 | 0.25 | 112000 | 0 | 0 | 0 | 448000 | 0
1056 | 1918 | Tner_RieInc_148 | Región SUR ET CERRITO DE LA COSTA | Instalación de Sistema Sistema fijo de agua y espuma para lucha contra incendio | Global | Obras Civiles_Infraestructura | Transformación | Mejoras en Seg. Medio Ambiente | 304000 | 0.7 | 212800 | 0.05 | 15200 | 0.25 | 76000 | 0 | 0 | 0 | 304000 | 0
1057 | 1919 | Tner_RieInc_149 | Región SUR ET CHOCON OESTE | Instalación de Sistema Sistema fijo de agua y espuma para lucha contra incendio | Global | Obras Civiles_Infraestructura | Transformación | Mejoras en Seg. Medio Ambiente | 448000 | 0.7 | 313600 | 0.05 | 22400 | 0.25 | 112000 | 0 | 0 | 0 | 448000 | 0
1058 | 1920 | Tner_RieInc_150 | Región SUR ET ESPERANZA | Instalación de Sistema Sistema fijo de agua y espuma para lucha contra incendio | Global | Obras Civiles_Infraestructura | Transformación | Mejoras en Seg. Medio Ambiente | 304000 | 0.7 | 212800 | 0.05 | 15200 | 0.25 | 76000 | 0 | 0 | 0 | 304000 | 0
1059 | 1921 | Tner_RieInc_151 | Región SUR ET PIEDRA DEL ÁGUILA | Instalación de Sistema Sistema fijo de agua y espuma para lucha contra incendio | Global | Obras Civiles_Infraestructura | Transformación | Mejoras en Seg. Medio Ambiente | 432000 | 0.7 | 302400 | 0.05 | 21600 | 0.25 | 108000 | 0 | 0 | 0 | 432000 | 0
1060 | 1922 | Tner_RieInc_152 | Región SUR ET PLANICIE BANDERITA | Instalación de Sistema Sistema fijo de agua y espuma para lucha contra incendio | Global | Obras Civiles_Infraestructura | Transformación | Mejoras en Seg. Medio Ambiente | 448000 | 0.7 | 313600 | 0.05 | 22400 | 0.25 | 112000 | 0 | 0 | 0 | 448000 | 0
1061 | 1923 | Tner_RieInc_153 | Región SUR ET PUELCHES | Instalación de Sistema Sistema fijo de agua y espuma para lucha contra incendio | Global | Obras Civiles_Infraestructura | Transformación | Mejoras en Seg. Medio Ambiente | 448000 | 0.7 | 313600 | 0.05 | 22400 | 0.25 | 112000 | 0 | 0 | 0 | 448000 | 0
1062 | 1924 | Tner_RieInc_154 | Región SUR ET RIO SANTA CRUZ | Instalación de Sistema Sistema fijo de agua y espuma para lucha contra incendio | Global | Obras Civiles_Infraestructura | Transformación | Mejoras en Seg. Medio Ambiente | 448000 | 0.7 | 313600 | 0.05 | 22400 | 0.25 | 112000 | 0 | 0 | 0 | 448000 | 0
1063 | 1925 | Tner_RieInc_155 | Región SUR ET SANTA CRUZ NORTE | Instalación de Sistema Sistema fijo de agua y espuma para lucha contra incendio | Global | Obras Civiles_Infraestructura | Transformación | Mejoras en Seg. Medio Ambiente | 304000 | 0.7 | 212800 | 0.05 | 15200 | 0.25 | 76000 | 0 | 0 | 0 | 304000 | 0
1064 | 1926 | Tner_RieInc_156 | Región NORTE ET San Juancito | Instalación de Sistema de Alarma Contra Incendio | Global | Obras Civiles_Infraestructura | Transformación | Mejoras en Seg. Medio Ambiente | 1232000 | 0.7 | 862400 | 0.05 | 61600 | 0.25 | 308000 | 0 | 0 | 0 | 0 | 1232000
1065 | 1927 | Tner_RieInc_157 | Región NORTE ET LA RIOJA | Instalación de Sistema de Alarma Contra Incendio | Global | Obras Civiles_Infraestructura | Transformación | Mejoras en Seg. Medio Ambiente | 1232000 | 0.7 | 862400 | 0.05 | 61600 | 0.25 | 308000 | 0 | 0 | 0 | 0 | 1232000
1066 | 1928 | Tner_RieInc_158 | Región NORTE ET COBOS | Instalación de Sistema de Alarma Contra Incendio | Global | Obras Civiles_Infraestructura | Transformación | Mejoras en Seg. Medio Ambiente | 1232000 | 0.7 | 862400 | 0.05 | 61600 | 0.25 | 308000 | 0 | 0 | 0 | 0 | 1232000
1067 | 1929 | Tner_RieInc_159 | Región NORTE ET RIO CORONDA | Instalación de Sistema de Alarma Contra Incendio | Global | Obras Civiles_Infraestructura | Transformación | Mejoras en Seg. Medio Ambiente | 1232000 | 0.7 | 862400 | 0.05 | 61600 | 0.25 | 308000 | 0 | 0 | 0 | 0 | 1232000
1068 | 1930 | Tner_RieInc_160 | Región NORTE ET EL BRACHO | Instalación de Sistema de Alarma Contra Incendio | Global | Obras Civiles_Infraestructura | Transformación | Mejoras en Seg. Medio Ambiente | 1232000 | 0.7 | 862400 | 0.05 | 61600 | 0.25 | 308000 | 0 | 0 | 0 | 0 | 1232000
1069 | 1931 | Tner_RieInc_161 | Región NORTE ET RECREO | Instalación de Sistema de Alarma Contra Incendio | Global | Obras Civiles_Infraestructura | Transformación | Mejoras en Seg. Medio Ambiente | 1232000 | 0.7 | 862400 | 0.05 | 61600 | 0.25 | 308000 | 0 | 0 | 0 | 0 | 1232000
1070 | 1932 | Tner_RieInc_162 | Región NORTE ET ARROYO CABRAL | Instalación de Sistema de Alarma Contra Incendio | Global | Obras Civiles_Infraestructura | Transformación | Mejoras en Seg. Medio Ambiente | 1232000 | 0.7 | 862400 | 0.05 | 61600 | 0.25 | 308000 | 0 | 0 | 0 | 0 | 1232000
1071 | 1933 | Tner_RieInc_163 | Región NORTE ET GRAN MENDOZA | Instalación de Sistema de Alarma Contra Incendio | Global | Obras Civiles_Infraestructura | Transformación | Mejoras en Seg. Medio Ambiente | 1232000 | 0.7 | 862400 | 0.05 | 61600 | 0.25 | 308000 | 0 | 0 | 0 | 0 | 1232000
1072 | 1934 | Tner_RieInc_164 | Región NORTE ET LUJAN | Instalación de Sistema de Alarma Contra Incendio | Global | Obras Civiles_Infraestructura | Transformación | Mejoras en Seg. Medio Ambiente | 1232000 | 0.7 | 862400 | 0.05 | 61600 | 0.25 | 308000 | 0 | 0 | 0 | 0 | 1232000
1073 | 1935 | Tner_RieInc_165 | Región NORTE ET RIO GRANDE | Instalación de Sistema de Alarma Contra Incendio | Global | Obras Civiles_Infraestructura | Transformación | Mejoras en Seg. Medio Ambiente | 1232000 | 0.7 | 862400 | 0.05 | 61600 | 0.25 | 308000 | 0 | 0 | 0 | 0 | 1232000
1074 | 1936 | Tner_RieInc_166 | Región METRO ET EZEIZA | Red fija y mangueras - Conjunto Motobomba 75 HP y cañerías de distribución, Hidrantes en Edifcicio y toberas para bateas de trafos.Sistema Manual/Automático | Global | Obras Civiles_Infraestructura | Transformación | Mejoras en Seg. Medio Ambiente | 5760000 | 0.7 | 4032000 | 0.05 | 288000 | 0.25 | 1440000 | 0 | 0 | 0 | 0 | 5760000
1075 | 1937 | Tner_RieInc_167 | Región METRO ET HENDERSON | Red fija y mangueras - Conjunto Motobomba 75 HP y cañerías de distribución, Hidrantes en Edifcicio y toberas para bateas de trafos.Sistema Manual/Automático | Global | Obras Civiles_Infraestructura | Transformación | Mejoras en Seg. Medio Ambiente | 5760000 | 0.7 | 4032000 | 0.05 | 288000 | 0.25 | 1440000 | 0 | 0 | 0 | 0 | 5760000
1076 | 1938 | Tner_RieInc_168 | Región SUR ET ALICURA | Red fija y mangueras - Conjunto Motobomba 75 HP y cañerías de distribución, Hidrantes en Edifcicio y toberas para bateas de trafos.Sistema Manual/Automático | Global | Obras Civiles_Infraestructura | Transformación | Mejoras en Seg. Medio Ambiente | 5760000 | 0.7 | 4032000 | 0.05 | 288000 | 0.25 | 1440000 | 0 | 0 | 0 | 0 | 5760000
1077 | 1939 | Tner_RieInc_170 | Región SUR ET EL CHOCON | Red fija y mangueras - Conjunto Motobomba 75 HP y cañerías de distribución, Hidrantes en Edifcicio y toberas para bateas de trafos.Sistema Manual/Automático | Global | Obras Civiles_Infraestructura | Transformación | Mejoras en Seg. Medio Ambiente | 5760000 | 0.7 | 4032000 | 0.05 | 288000 | 0.25 | 1440000 | 0 | 0 | 0 | 0 | 5760000
1078 | 1940 | Tner_RieInc_171 | Región SUR ET CHOELE CHOEL | Red fija y mangueras - Conjunto Motobomba 75 HP y cañerías de distribución, Hidrantes en Edifcicio y toberas para bateas de trafos.Sistema Manual/Automático | Global | Obras Civiles_Infraestructura | Transformación | Mejoras en Seg. Medio Ambiente | 5760000 | 0.7 | 4032000 | 0.05 | 288000 | 0.25 | 1440000 | 0 | 0 | 0 | 0 | 5760000
1079 | 1941 | Tner_RieInc_172 | Región SUR ET MACACHIN | Red fija y mangueras - Conjunto Motobomba 75 HP y cañerías de distribución, Hidrantes en Edifcicio y toberas para bateas de trafos.Sistema Manual/Automático | Global | Obras Civiles_Infraestructura | Transformación | Mejoras en Seg. Medio Ambiente | 3920000 | 0.7 | 2744000 | 0.05 | 196000 | 0.25 | 980000 | 0 | 0 | 0 | 0 | 3920000
1080 | 1942 | Tner_RieInc_173 | Región SUR ET PUERTO MADRYN | Red fija y mangueras - Conjunto Motobomba 75 HP y cañerías de distribución, Hidrantes en Edifcicio y toberas para bateas de trafos.Sistema Manual/Automático | Global | Obras Civiles_Infraestructura | Transformación | Mejoras en Seg. Medio Ambiente | 1960000 | 0.7 | 1372000 | 0.05 | 98000 | 0.25 | 490000 | 0 | 0 | 0 | 0 | 1960000 |  | 0 | 1960000
2147 | 1943 | Tner_SegPubl_1 | Región NORTE | Eliminar las distancias insuficientes en el vano 34 de la LAT 5AMEM1 | Global | Seg. Pública | Transmisión | Seg. Pública | 2400000 | 0.5 | 1200000 | 0.25 | 600000 | 0.25 | 600000 | 2400000 | 0 | 0 | 0 | 0
2148 | 1944 | Tner_SegPubl_2 | Región NORTE | Restaruación del cruce de la LAT 5SGST1 en la Isla del Vado | Global | Seg. Pública | Transmisión | Seg. Pública | 107200000 | 0.5 | 53600000 | 0.25 | 26800000 | 0.25 | 26800000 | 53600000 | 53600000 | 0 | 0 | 0
612 | 1945 | Tner_SegPubl_3 | Región NORTE | ET RS Cerco perimetral Reemplazar paños alambre de pua | Global | Seg. Pública | Otros | Seg. Pública | 800000 | 0.5 | 400000 | 0.25 | 200000 | 0.25 | 200000 | 400000 | 400000 | 0 | 0 | 0
613 | 1946 | Tner_SegPubl_4 | Región NORTE | ET RM Cerco perimetral Reemplazar paños | Global | Seg. Pública | Otros | Seg. Pública | 800000 | 0.5 | 400000 | 0.25 | 200000 | 0.25 | 200000 | 400000 | 400000 | 0 | 0 | 0
2149 | 1947 | Tner_SegPubl_5 | Región NORTE | Proy.SSPP - Retensado de línea 5ACRO1 | Global | Seg. Pública | Transmisión | Seg. Pública | 16000000 | 0.5 | 8000000 | 0.25 | 4000000 | 0.25 | 4000000 | 0 | 3200000 | 6400000 | 3200000 | 3200000
2150 | 1948 | Tner_SegPubl_6 | Región NORTE | 5SGST1 Retensado Línea | Global | Seg. Pública | Transmisión | Seg. Pública | 16000000 | 0.5 | 8000000 | 0.25 | 4000000 | 0.25 | 4000000 | 0 | 3200000 | 6400000 | 3200000 | 3200000
2151 | 1949 | Tner_SegPubl_7 | Región NORTE | Invasiones de Electroducto | Global | Seg. Pública | Transmisión | Seg. Pública | 4000000 | 0.5 | 2000000 | 0.25 | 1000000 | 0.25 | 1000000 | 800000 | 800000 | 800000 | 800000 | 800000
2152 | 1950 | Tner_SegPubl_8 | Región NORTE | Repintado de Carteles de Prevención e Identificación en torres de H°A° | Global | Seg. Pública | Transmisión | Seg. Pública | 3136000 | 0.5 | 1568000 | 0.25 | 784000 | 0.25 | 784000 | 3136000 | 0 | 0 | 0 | 0
614 | 1951 | Tner_SegPubl_9 | Región NORTE | Reparación Cerco perimetral de la ET Malvinas Argentinas y cartelería. | Global | Seg. Pública | Otros | Seg. Pública | 800000 | 0.5 | 400000 | 0.25 | 200000 | 0.25 | 200000 | 800000 | 0 | 0 | 0 | 0
615 | 1952 | Tner_SegPubl_10 | Región NORTE | Cerco Olímpico Perimetral en ET Santo Tomé | Global | Seg. Pública | Otros | Seg. Pública | 1200000 | 0.5 | 600000 | 0.25 | 300000 | 0.25 | 300000 | 1072000 | 128000 | 0 | 0 | 0
616 | 1954 | Tner_SegPubl_12 | Región NORTE | Cerco Olímpico Perimetral ET El Bracho | Global | Seg. Pública | Otros | Seg. Pública | 800000 | 0.5 | 400000 | 0.25 | 200000 | 0.25 | 200000 | 0 | 800000 | 0 | 0 | 0
2153 | 1957 | Tner_SegPubl_15 | Región NORTE | Montaje Conjuntos de Aislación Doble en Cruces LAT etapa1 | Global | Seg. Pública | Transmisión | Seg. Pública | 17920000 | 0.5 | 8960000 | 0.25 | 4480000 | 0.25 | 4480000 | 0 | 0 | 800000 | 1120000 | 16000000
617 | 1961 | Tner_SegPubl_19 | Región NORTE | Reparación Cerco perimetral de la ET Malvinas Argentinas y cartelería. | Global | Seg. Pública | Otros | Seg. Pública | 800000 | 0.5 | 400000 | 0.25 | 200000 | 0.25 | 200000 | 800000 | 0 | 0 | 0 | 0
618 | 1962 | Tner_SegPubl_20 | Región NORTE | Cerco Olímpico Perimetral en ET Santo Tomé | Global | Seg. Pública | Otros | Seg. Pública | 1200000 | 0.5 | 600000 | 0.25 | 300000 | 0.25 | 300000 | 1072000 | 128000 | 0 | 0 | 0
619 | 1963 | Tner_SegPubl_21 | Región NORTE | Cerco Olímpico Perimetral ET El Bracho | Global | Seg. Pública | Otros | Seg. Pública | 800000 | 0.5 | 400000 | 0.25 | 200000 | 0.25 | 200000 | 0 | 800000 | 0 | 0 | 0
2154 | 1965 | Tner_SegPubl_23 | Región METRO | RETENSADO 5CARD1 | Global | Seg. Pública | Transmisión | Seg. Pública | 7840000 | 0.5 | 3920000 | 0.25 | 1960000 | 0.25 | 1960000 | 0 | 4640000 | 3200000 | 0 | 0
2155 | 1966 | Tner_SegPubl_24 | Región METRO | RETENSADO 5CACE1 | Global | Seg. Pública | Transmisión | Seg. Pública | 20000000 | 0.5 | 10000000 | 0.25 | 5000000 | 0.25 | 5000000 | 2000000 | 4000000 | 6000000 | 4000000 | 4000000
2156 | 1968 | Tner_SegPubl_26 | Región METRO | Invasiones de Electroducto | Global | Seg. Pública | Transmisión | Seg. Pública | 4000000 | 0.5 | 2000000 | 0.25 | 1000000 | 0.25 | 1000000 | 800000 | 800000 | 800000 | 800000 | 800000
620 | 1969 | Tner_SegPubl_27 | Región METRO | Cerco Perimetrales de EETT | Global | Seg. Pública | Otros | Seg. Pública | 3200000 | 0.5 | 1600000 | 0.25 | 800000 | 0.25 | 800000 | 0 | 0 | 800000 | 800000 | 1600000
2157 | 1974 | Tner_SegPubl_33 | Región SUR | Montaje Conjuntos de Aislación Doble en Cruces LAT. | Global | Seg. Pública | Transmisión | Seg. Pública | 800000 | 0.5 | 400000 | 0.25 | 200000 | 0.25 | 200000 | 0 | 0 | 800000 | 0 | 0
2158 | 1975 | Tner_SegPubl_34 | Región SUR | Montaje Conjuntos de Aislación Doble en Cruces LAT. | Global | Seg. Pública | Transmisión | Seg. Pública | 480000 | 0.5 | 240000 | 0.25 | 120000 | 0.25 | 120000 | 0 | 0 | 0 | 480000 | 0
569 | 1976 | Tner_Sist_1 | 3 Gerencias Regionales y Sede Central | Adquisición de PC Area TI. Equipos corporativos AIO. Recambio de equipos | Global | Informática | Otros | Obsolescencia-Reposición | 18816000 | 1 | 18816000 | 0 | 0 | 0 | 0 | 3584000 | 3584000 | 3584000 | 4032000 | 4032000
570 | 1977 | Tner_Sist_2 | 3 Gerencias Regionales y Sede Central | Adquisición de NB Area TI. Equipos corporativos Notebook. Recambio de equipos | Global | Informática | Otros | Obsolescencia-Reposición | 7616000 | 1 | 7616000 | 0 | 0 | 0 | 0 | 1360000 | 1360000 | 1360000 | 1768000 | 1768000
434 | 1978 | Tner_Sist_3 | 3 Gerencias Regionales y Sede Central | Adquisición de PC Area TI. Equipos corporativos AIO. Nuevos puestos de trabajo | Global | Informática | Otros | Adecuación / Mejora en la Calidad | 2240000 | 1 | 2240000 | 0 | 0 | 0 | 0 | 448000 | 448000 | 448000 | 448000 | 448000
435 | 1979 | Tner_Sist_4 | 3 Gerencias Regionales y Sede Central | Adquisición de NB Area TI. Equipos corporativos Notebook. Nuevos puestos de trabajo | Global | Informática | Otros | Adecuación / Mejora en la Calidad | 2040000 | 1 | 2040000 | 0 | 0 | 0 | 0 | 408000 | 408000 | 408000 | 408000 | 408000
571 | 1980 | Tner_Sist_6 | 3 Gerencias Regionales y Sede Central | Adquisición de LCD Area TI. Monitores LCD. | Global | Informática | Otros | Obsolescencia-Reposición | 360000 | 1 | 360000 | 0 | 0 | 0 | 0 | 72000 | 72000 | 72000 | 72000 | 72000
572 | 1981 | Tner_Sist_7 | 3 Gerencias Regionales y Sede Central | Adquisición de SW Area TI. Switches de red (48 ports). Switches para conectividad de puestos de trabajo | Global | Informática | Otros | Obsolescencia-Reposición | 2880000 | 1 | 2880000 | 0 | 0 | 0 | 0 | 576000 | 576000 | 576000 | 576000 | 576000
573 | 1982 | Tner_Sist_8 | 3 Gerencias Regionales y Sede Central | Adquisición de SW Area TI. Switches de red (24 ports). Switches para conectividad de puestos de trabajo | Global | Informática | Otros | Obsolescencia-Reposición | 832000 | 1 | 832000 | 0 | 0 | 0 | 0 | 166400 | 166400 | 166400 | 166400 | 166400
436 | 1983 | Tner_Sist_9 | 3 Gerencias Regionales y Sede Central | Adquisición de RT Area TI. Routers. Nuevos enlaces / instalaciones | Global | Informática | Otros | Adecuación / Mejora en la Calidad | 1123200 | 1 | 1123200 | 0 | 0 | 0 | 0 | 259200 | 259200 | 259200 | 172800 | 172800
437 | 1984 | Tner_Sist_10 | SEDE CENTRAL | Adquisición de DC Area TI. Datacenter. Datacenter principal | Global | Informática | Otros | Adecuación / Mejora en la Calidad | 12000000 | 1 | 12000000 | 0 | 0 | 0 | 0 | 0 | 3200000 | 4000000 | 4800000 | 0
574 | 1985 | Tner_Sist_11 | 3 Gerencias Regionales y Sede Central | Adquisición de SRV Area TI. Servidores recambio regionales TRN. Recambio de servidores regionales | Global | Informática | Otros | Obsolescencia-Reposición | 640000 | 1 | 640000 | 0 | 0 | 0 | 0 | 0 | 0 | 0 | 640000 | 0
575 | 1986 | Tner_Sist_12 | Región NORTE ET ROSARIO OESTE | Adquisición de SRV Area TI. Servidor recambio Rosario. Servidor recambio Rosario | Global | Informática | Otros | Obsolescencia-Reposición | 96000 | 1 | 96000 | 0 | 0 | 0 | 0 | 0 | 96000 | 0 | 0 | 0
576 | 1987 | Tner_Sist_13 | 3 Gerencias Regionales y Sede Central | Adquisición de TAB Area TI. Movilidad. Equipos tipo tablet | Global | Informática | Otros | Obsolescencia-Reposición | 2304000 | 1 | 2304000 | 0 | 0 | 0 | 0 | 768000 | 768000 | 768000 | 0 | 0
577 | 1988 | Tner_Sist_14 | 3 Gerencias Regionales y Sede Central | Adquisición de WIFI Area TI. Puntos WiFi. Ampliación de cobertura Wireless | Global | Informática | Otros | Obsolescencia-Reposición | 436800 | 1 | 436800 | 0 | 0 | 0 | 0 | 62400 | 62400 | 62400 | 124800 | 124800
438 | 1989 | Tner_Sist_15 | 3 Gerencias Regionales y Sede Central | Adquisición de WIFI Area TI. Puntos WiFi. Requerimientos adicionales de WiFi | Global | Informática | Otros | Adecuación / Mejora en la Calidad | 312000 | 1 | 312000 | 0 | 0 | 0 | 0 | 312000 | 0 | 0 | 0 | 0
578 | 1990 | Tner_Sist_16 | 3 Gerencias Regionales y Sede Central | Adquisición de RT Area TI. Routers. Recambio de routers en SEDE y EZEIZA | Global | Informática | Otros | Obsolescencia-Reposición | 960000 | 1 | 960000 | 0 | 0 | 0 | 0 | 960000 | 0 | 0 | 0 | 0
579 | 1991 | Tner_Sist_17 | 3 Gerencias Regionales y Sede Central | Adquisición de RT Area TI. Routers. Recambio de routers en EETT | Global | Informática | Otros | Obsolescencia-Reposición | 432000 | 1 | 432000 | 0 | 0 | 0 | 0 | 432000 | 0 | 0 | 0 | 0
439 | 1992 | Tner_Sist_18 | 3 Gerencias Regionales y Sede Central | Adquisición de UPS Area TI. UPS 3Kva. | Global | Informática | Otros | Adecuación / Mejora en la Calidad | 136000 | 1 | 136000 | 0 | 0 | 0 | 0 | 136000 | 0 | 0 | 0 | 0
440 | 1993 | Tner_Sist_19 | 3 Gerencias Regionales y Sede Central | Adquisición de SRV Area TI. Sitios con nuevos servidores. Por crecimiento de personal en EETT | Global | Informática | Otros | Adecuación / Mejora en la Calidad | 320000 | 1 | 320000 | 0 | 0 | 0 | 0 | 320000 | 0 | 0 | 0 | 0
441 | 1994 | Tner_Sist_20 | 3 Gerencias Regionales y Sede Central | Adquisición de SRV Area TI. Sistema de backup de servidores satelite. | Global | Informática | Otros | Adecuación / Mejora en la Calidad | 880000 | 1 | 880000 | 0 | 0 | 0 | 0 | 880000 | 0 | 0 | 0 | 0
442 | 1995 | Tner_Sist_21 | 3 Gerencias Regionales y Sede Central | Adquisición de SRV Area TI. Monitoreo proactivo de Infraestructura. Servidores, Router, Switches, WiFi, otros | Global | Informática | Otros | Adecuación / Mejora en la Calidad | 320000 | 1 | 320000 | 0 | 0 | 0 | 0 | 320000 | 0 | 0 | 0 | 0
443 | 1996 | Tner_Sist_22 | 3 Gerencias Regionales y Sede Central | Adquisición de SS Area SI. Autogestión de contraseñas de usuarios en AD. Autogestión de contraseñas de usuarios en AD | Global | Informática | Otros | Adecuación / Mejora en la Calidad | 128000 | 1 | 128000 | 0 | 0 | 0 | 0 | 64000 | 16000 | 16000 | 16000 | 16000
444 | 1997 | Tner_Sist_23 | 3 Gerencias Regionales y Sede Central | Adquisición de AUD Area SI. Auditoría eventos de seguridad en AD. Auditoría y control de seguridad en Windows AD | Global | Informática | Otros | Adecuación / Mejora en la Calidad | 480000 | 1 | 480000 | 0 | 0 | 0 | 0 | 96000 | 96000 | 96000 | 96000 | 96000
445 | 1998 | Tner_Sist_24 | 3 Gerencias Regionales y Sede Central | Adquisición de TRA Area SI. Monitoreo, control y optimización de tráfico. Monitoreo, control y optimización de tráfico de enlaces | Global | Informática | Otros | Adecuación / Mejora en la Calidad | 192000 | 1 | 192000 | 0 | 0 | 0 | 0 | 0 | 96000 | 0 | 96000 | 0
446 | 1999 | Tner_Sist_25 | 3 Gerencias Regionales y Sede Central | Adquisición de BIO Area SI. Equipamiento para autenticación biométrica. Autenticación biometría | Global | Informática | Otros | Adecuación / Mejora en la Calidad | 960000 | 1 | 960000 | 0 | 0 | 0 | 0 | 0 | 480000 | 0 | 0 | 480000
447 | 2000 | Tner_Sist_26 | 3 Gerencias Regionales y Sede Central | Adquisición de FW Area SI. Firewall periferia - Interconexión Red Técnica/Operativa. Firewall periferia - Interconexión Red Técnica/Operativa | Global | Informática | Otros | Adecuación / Mejora en la Calidad | 1120000 | 1 | 1120000 | 0 | 0 | 0 | 0 | 224000 | 448000 | 224000 | 224000 | 0
580 | 2001 | Tner_Sist_27 | 3 Gerencias Regionales y Sede Central | Adquisición de FW Area SI. Firewalls de Sede Central, Rosario, Ezeiza, Neuquen. Sitios con acceso a internet idependiente. FWs actuales fuera de mantenimiento. Sin servicio técnico en el país. Equipo + Licenciamiento | Global | Informática | Otros | Obsolescencia-Reposición | 1280000 | 1 | 1280000 | 0 | 0 | 0 | 0 | 640000 | 0 | 0 | 0 | 640000
448 | 2002 | Tner_Sist_28 | 3 Gerencias Regionales y Sede Central | Adquisición de CON Area SI. Equipamiento para contingencia de infraestructura crítica. Equipamiento para contingencia de infraestructura crítica en DataCenter TECO | Global | Informática | Otros | Adecuación / Mejora en la Calidad | 3200000 | 1 | 3200000 | 0 | 0 | 0 | 0 | 1600000 | 0 | 0 | 0 | 1600000
449 | 2003 | Tner_Sist_29 | 3 Gerencias Regionales y Sede Central | Adquisición de BKP Area SI. Solución de backup para sitios. Solución de backup para sistemas críticos Rosario, Neuquen, Almafuerte, Malvinas | Global | Informática | Otros | Adecuación / Mejora en la Calidad | 192000 | 1 | 192000 | 0 | 0 | 0 | 0 | 192000 | 0 | 0 | 0 | 0
450 | 2004 | Tner_Sist_30 | 3 Gerencias Regionales y Sede Central | Adquisición de AU Area SI. Auditoría y control de cuentas privilegiadas. Sistema para controlar y controlar el uso de cuentas con permisos amplios / Accesos remotos red SCADA | Global | Informática | Otros | Adecuación / Mejora en la Calidad | 800000 | 1 | 800000 | 0 | 0 | 0 | 0 | 640000 | 160000 | 0 | 0 | 0
451 | 2005 | Tner_Sist_31 | 3 Gerencias Regionales y Sede Central | Adquisición de SI Area SI. Pendrive encriptados. Solución de pendrive con encriptación por hardware para Directores | Global | Informática | Otros | Adecuación / Mejora en la Calidad | 96000 | 1 | 96000 | 0 | 0 | 0 | 0 | 32000 | 0 | 32000 | 0 | 32000
452 | 2006 | Tner_Sist_32 | 3 Gerencias Regionales y Sede Central | Adquisición de OTRO Area TI. Anteojos VUZIX. Mantenimiento Lineas | Global | Informática | Otros | Adecuación / Mejora en la Calidad | 4800000 | 1 | 4800000 | 0 | 0 | 0 | 0 | 0 | 0 | 4800000 | 0 | 0
453 | 2007 | Tner_Sist_33 | 3 Gerencias Regionales y Sede Central | Adquisición de OTRO Area TI. Drones Inspección SAP PM - SYCLO. Mantenimiento Lineas | Global | Informática | Otros | Adecuación / Mejora en la Calidad | 1600000 | 1 | 1600000 | 0 | 0 | 0 | 0 | 800000 | 800000 | 0 | 0 | 0
454 | 2008 | Tner_Sist_34 | 3 Gerencias Regionales y Sede Central | Adquisición de OTRO Area TI. Cartelería digital. Cartelería digital | Global | Informática | Otros | Adecuación / Mejora en la Calidad | 576000 | 1 | 576000 | 0 | 0 | 0 | 0 | 192000 | 192000 | 192000 | 0 | 0
455 | 2009 | Tner_Sist_35 | 3 Gerencias Regionales y Sede Central | Adquisición de OTRO Area TI. Pizarras inteligentes. | Global | Informática | Otros | Adecuación / Mejora en la Calidad | 336000 | 1 | 336000 | 0 | 0 | 0 | 0 | 336000 | 0 | 0 | 0 | 0
456 | 2010 | Tner_Sist_36 | 3 Gerencias Regionales y Sede Central | Adquisición de VC Area TI. Camaras para salas existentes. | Global | Informática | Otros | Adecuación / Mejora en la Calidad | 288000 | 1 | 288000 | 0 | 0 | 0 | 0 | 288000 | 0 | 0 | 0 | 0
457 | 2011 | Tner_Sist_37 | 3 Gerencias Regionales y Sede Central | Adquisición de VC Area TI. Nuevos puestos VideoConferencia. Ampliación del sistema | Global | Informática | Otros | Adecuación / Mejora en la Calidad | 640000 | 1 | 640000 | 0 | 0 | 0 | 0 | 160000 | 160000 | 160000 | 160000 | 0
458 | 2012 | Tner_Sist_38 | 3 Gerencias Regionales y Sede Central | Adquisición de VC Area TI. Ampliación de recursos RMX. Ampliación multipunto | Global | Informática | Otros | Adecuación / Mejora en la Calidad | 960000 | 1 | 960000 | 0 | 0 | 0 | 0 | 0 | 480000 | 0 | 480000 | 0
459 | 2013 | Tner_Sist_39 | SEDE CENTRAL | Implementación IM Area AP. ARIBA Implementación + licencia. Nuevo sistema de Compras | Global | Informática | Otros | Adecuación / Mejora en la Calidad | 2400000 | 1 | 2400000 | 0 | 0 | 0 | 0 | 2400000 | 0 | 0 | 0 | 0
460 | 2014 | Tner_Sist_40 | SEDE CENTRAL | Implementación IM Area AP. Success Implementacion . Fase II HR | Global | Informática | Otros | Adecuación / Mejora en la Calidad | 2080000 | 1 | 2080000 | 0 | 0 | 0 | 0 | 2080000 | 0 | 0 | 0 | 0
461 | 2015 | Tner_Sist_41 | SEDE CENTRAL | Implementación IM Area AP. Portfolio Project Management. Nuevo sistema de gestión de Inversiones | Global | Informática | Otros | Adecuación / Mejora en la Calidad | 1760000 | 1 | 1760000 | 0 | 0 | 0 | 0 | 1760000 | 0 | 0 | 0 | 0
462 | 2016 | Tner_Sist_42 | SEDE CENTRAL | Implementación IM Area AP. HANA Migración SAP S/4. Migración nueva versión SAP | Global | Informática | Otros | Adecuación / Mejora en la Calidad | 4480000 | 1 | 4480000 | 0 | 0 | 0 | 0 | 0 | 0 | 2240000 | 2240000 | 0
463 | 2017 | Tner_Sist_43 | SEDE CENTRAL | Implementación IM Area AP. GRC Implementacion version 10. Migración nueva versión SAP GRC | Global | Informática | Otros | Adecuación / Mejora en la Calidad | 1280000 | 1 | 1280000 | 0 | 0 | 0 | 0 | 1280000 | 0 | 0 | 0 | 0
464 | 2018 | Tner_Sist_44 | SEDE CENTRAL | Implementación IM Area AP. SYCLO Implementación SAP PM . Mantenimiento on site PM | Global | Informática | Otros | Adecuación / Mejora en la Calidad | 1440000 | 1 | 1440000 | 0 | 0 | 0 | 0 | 720000 | 720000 | 0 | 0 | 0
465 | 2019 | Tner_Sist_45 | SEDE CENTRAL | Implementación IM Area AP. SYCLO Implementación SAP Almacenes . Gestion de Almacenes on site | Global | Informática | Otros | Adecuación / Mejora en la Calidad | 1440000 | 1 | 1440000 | 0 | 0 | 0 | 0 | 0 | 720000 | 720000 | 0 | 0
466 | 2020 | Tner_Sist_46 | SEDE CENTRAL | Implementación IM Area AP. GIS Licencia + Implementación SAP . Sistema Georeferencial vinculado al SAP para mantenimiento e inspecciones | Global | Informática | Otros | Adecuación / Mejora en la Calidad | 4640000 | 1 | 4640000 | 0 | 0 | 0 | 0 | 0 | 2320000 | 2320000 | 0 | 0
467 | 2021 | Tner_Sist_47 | SEDE CENTRAL | Implementación IM Area AP. Drones Inspección SAP PM - SYCLO. Inspecciones termográficas en lineas | Global | Informática | Otros | Adecuación / Mejora en la Calidad | 1600000 | 1 | 1600000 | 0 | 0 | 0 | 0 | 800000 | 800000 | 0 | 0 | 0
468 | 2022 | Tner_Sist_48 | SEDE CENTRAL | Implementación IM Area AP. Implementación SAP Invoice Management o Ariba Pay . Digitalización de facturas OCR y FE o Portal Proveedor | Global | Informática | Otros | Adecuación / Mejora en la Calidad | 640000 | 1 | 640000 | 0 | 0 | 0 | 0 | 0 | 640000 | 0 | 0 | 0
469 | 2023 | Tner_Sist_49 | SEDE CENTRAL | Implementación IM Area AP. Vuzix Anteojos Virtuales SAP PM Implementación. Gestión del mantenimiento a través anteojos virtuales con monitoreo Smarth | Global | Informática | Otros | Adecuación / Mejora en la Calidad | 1600000 | 1 | 1600000 | 0 | 0 | 0 | 0 | 0 | 0 | 1600000 | 0 | 0
470 | 2024 | Tner_Sist_50 | SEDE CENTRAL | Implementación IM Area AP. OpenText SAP Gestión documental SAP Ingenieria/Obras. Gestor Documental con trazabilidad de recepciones | Global | Informática | Otros | Adecuación / Mejora en la Calidad | 3200000 | 1 | 3200000 | 0 | 0 | 0 | 0 | 0 | 0 | 0 | 1600000 | 1600000
471 | 2025 | Tner_Sist_51 | SEDE CENTRAL | Implementación IM Area AP. HCM Seguridad e Higiene - Medio Ambiente/Medicina Laboral Implementación SAP. Gestión de Seguridad e Higiene, Gestión de incidentes, Sustancias peligrosas y Medio Ambiente | Global | Informática | Otros | Adecuación / Mejora en la Calidad | 2880000 | 1 | 2880000 | 0 | 0 | 0 | 0 | 1440000 | 1440000 | 0 | 0 | 0
472 | 2026 | Tner_Sist_52 | SEDE CENTRAL | Implementación IM Area AP. Alnalytics Predictive SAP Sistema Predictivo de Fallas. Analisis predictivo con conectividad OSII | Global | Informática | Otros | Adecuación / Mejora en la Calidad | 2880000 | 1 | 2880000 | 0 | 0 | 0 | 0 | 0 | 0 | 0 | 1440000 | 1440000
473 | 2027 | Tner_Sist_53 | SEDE CENTRAL | Implementación IM Area AP. Implementción Tableros QV Impositivo, Riesgos, Reparación flota, BOE Técnica Migración Tablero BO. Implemnetación de tableros para la optimización de la gestión | Global | Informática | Otros | Adecuación / Mejora en la Calidad | 9600000 | 1 | 9600000 | 0 | 0 | 0 | 0 | 1920000 | 1920000 | 1920000 | 1920000 | 1920000
474 | 2028 | Tner_Sist_54 | SEDE CENTRAL | Implementación IM Area AP. Implementación Risk Management . Nuevo sistema de Gestión de Riesgos | Global | Informática | Otros | Adecuación / Mejora en la Calidad | 1600000 | 1 | 1600000 | 0 | 0 | 0 | 0 | 0 | 800000 | 0 | 0 | 800000
475 | 2029 | Tner_Sist_55 | SEDE CENTRAL | Implementación IM Area AP. Implementación SAP GTS (gestion comercio exterior importación). Nuevo Sistema de Comercio exterior vinculado a Compra | Global | Informática | Otros | Adecuación / Mejora en la Calidad | 1440000 | 1 | 1440000 | 0 | 0 | 0 | 0 | 0 | 0 | 1440000 | 0 | 0
476 | 2030 | Tner_Sist_56 | SEDE CENTRAL | Implementación IM Area AP. SAP Fiori Autorización WorkFlow . Nueva Sistema de Autorizaciones Workflow OC | Global | Informática | Otros | Adecuación / Mejora en la Calidad | 2240000 | 1 | 2240000 | 0 | 0 | 0 | 0 | 0 | 1120000 | 0 | 0 | 1120000
484 | 2031 | Tner_Civil_1 | Región SUR ET PUERTO MADRYN | Galpón almacén Puerto Madryn - pilotaje y Platea finalizada. Pendiente Construcción de Galpón 12x32,5mts | Global | Obras Civiles_Infraestructura | Otros | Adecuación / Mejora en la Calidad | 2480000 | 0.4 | 992000 | 0.05 | 124000 | 0.55 | 1364000 | 2480000 | 0 | 0 | 0 | 0 |  | 0 | 0
485 | 2032 | Tner_Civil_3 | Región SUR ET RIO SANTA CRUZ | Depósito electrónica Rio Santa Cruz // Se propone un contenedor acondicionado | Global | Obras Civiles_Infraestructura | Otros | Adecuación / Mejora en la Calidad | 400000 | 0.4 | 160000 | 0.05 | 20000 | 0.55 | 220000 | 0 | 0 | 0 | 400000 | 0
1081 | 2033 | Tner_Civil_5 | Región SUR ET PUERTO MADRYN | Ampliación batea Puerto Madryn 10x13 m // Al limite del almacenamiento | Global | Obras Civiles_Infraestructura | Transformación | Mejoras en Seg. Medio Ambiente | 0 | 0.4 | 0 | 0.05 | 0 | 0.55 | 0 | 0 | 0 | 0 | 0 | 0 |  | 0 | 0
1082 | 2034 | Tner_Civil_6 | Región SUR ET EL CHOCON | Ampliación batea Chocón 7 x 5 m // Al limite del almacenamiento | Global | Obras Civiles_Infraestructura | Transformación | Mejoras en Seg. Medio Ambiente | 160000 | 0.4 | 64000 | 0.05 | 8000 | 0.55 | 88000 | 0 | 0 | 0 | 160000 | 0
1083 | 2035 | Tner_Civil_7 | Región SUR ET SANTA CRUZ NORTE | Ampliación batea Santa Cruz Norte 10x13 m // Al limite del almacenamiento | Global | Obras Civiles_Infraestructura | Transformación | Mejoras en Seg. Medio Ambiente | 480000 | 0.4 | 192000 | 0.05 | 24000 | 0.55 | 264000 | 0 | 0 | 0 | 480000 | 0
1084 | 2036 | Tner_Civil_8 | Región SUR ET ESPERANZA | Batea Esperanza 12 x 18 m // No hay batea en la estación | Global | Obras Civiles_Infraestructura | Transformación | Mejoras en Seg. Medio Ambiente | 2080000 | 0.4 | 832000 | 0.05 | 104000 | 0.55 | 1144000 | 0 | 0 | 2080000 | 0 | 0
1085 | 2037 | Tner_Civil_9 | Región NORTE ET EL BRACHO | Batea de HºA para Transformadores | Global | Obras Civiles_Infraestructura | Transformación | Mejoras en Seg. Medio Ambiente | 448000 | 0.4 | 179200 | 0.05 | 22400 | 0.55 | 246400 | 0 | 0 | 0 | 0 | 448000
1086 | 2038 | Tner_Civil_10 | Región SUR ET PUELCHES | RECICLADO DE VIVIENDAS PARA TECNICOS DE E.T. PUELCHES // Reciclado de instalaciones de vivendas para el personal, realizando cambios de instalaciones de aguas, cloacas, pintura, aberturas, muebles de cocina y baños. Se propone reciclar una vivienda por año. // Viviendas con mas de 40 años de antigüedad | Global | Obras Civiles_Infraestructura | Transformación | Mejoras en Seg. Medio Ambiente | 6400000 | 0.4 | 2560000 | 0.05 | 320000 | 0.55 | 3520000 | 0 | 1600000 | 1600000 | 1600000 | 1600000
816 | 2039 | Tner_Civil_11 | Región SUR ET COLONIA VALENTINA | Construcción de casilla y baño para segundo puesto de vigilancia en zona de almacenes de la Base Colonia Valentina // Construcción de casilla para un puesto de vigilancia en zona posterior del predio de Colonia Valentina , se requiere construir una casilla con baño de unos 9 m2. // Dado que se amplió el contrato del servicio de vigilancia, colocando un segundo puesto de vigiladores en la base de Colonia Valentina y actualmente se está alquilando un contenedor y baño quimico. | Global | Obras Civiles_Infraestructura | Transformación | Adecuación / Mejora en la Calidad | 1440000 | 0.4 | 576000 | 0.05 | 72000 | 0.55 | 792000 | 0 | 0 | 1440000 | 0 | 0
1087 | 2040 | Tner_Civil_12 | Región SUR ET CHOCON OESTE | Reciclado de Sistema de Drenaje de liquidos cloacales del Edificio de Control y Edificio de Auxiliares de la Estación Transformadora CHOCÓN OESTE // Construcción de nuevo sistema de dreanje cloacal (camara septica y lecho nitrificante/pozo ciego) // Edificios con Antigüedad mayor a 30 años | Global | Obras Civiles_Infraestructura | Transformación | Mejoras en Seg. Medio Ambiente | 320000 | 0.4 | 128000 | 0.05 | 16000 | 0.55 | 176000 | 320000 | 0 | 0 | 0 | 0
817 | 2041 | Tner_Civil_13 | Región SUR ET ALICURA | Baños y kitchenette en E.T. ALICURA // Construcción de baños (9 m2) ykitchenette (12 m2) en E.T. ALICURA para utilización por parte del personal de mantenimiento. // La E.T. en epoca de la privatización, al separarse de la Central quedó sin instalaciones de oficinas, baños y cocina para el personal. Durante años se utilzaron los baños de la central, generando algunos comentarios por las molestias que se le ocacionaban. Luego de la obra de ampliación de la GIS se logró contar con una oficina y un pequeño baño que cubre las necesidades de los tecnicos, pero ante las intervenciones realizadas por las cuadrillas de mantenimiento, un baño no es suficiente y no cuentan con un lugar para comer. | Global | Obras Civiles_Infraestructura | Transformación | Adecuación / Mejora en la Calidad | 720000 | 0.4 | 288000 | 0.05 | 36000 | 0.55 | 396000 | 0 | 0 | 720000 | 0 | 0
486 | 2042 | Tner_Civil_14 | Región SUR ET CHOCON OESTE | Construcción de guardaganado en camino de ingreso a la E.T. Chocón Oeste // Construcción de guardaganado en camino de ingreso a la E.T. a la altura del cerco rural que limita el campo donde se encuentra la E.T. y la zona de servicumbre de la ruta Nacional N° 237. // Reclamo de propiestario del campo por salida de animales fuera del campo y hacia la ruta. | Global | Obras Civiles_Infraestructura | Otros | Adecuación / Mejora en la Calidad | 256000 | 0.4 | 102400 | 0.05 | 12800 | 0.55 | 140800 | 0 | 0 | 0 | 256000 | 0
1088 | 2043 | Tner_Civil_15 | Región SUR ET CERRITO DE LA COSTA | Mejora de iluminación en playa de E.T. Cerrito de la Costa // Contrucción de torres o columnas de iluminación paa la playa de maniobras de la E.T. // Bajo nivel de iluminicación observado por SHTyMA | Global | Obras Civiles_Infraestructura | Transformación | Mejoras en Seg. Medio Ambiente | 2400000 | 0.4 | 960000 | 0.05 | 120000 | 0.55 | 1320000 | 0 | 0 | 2400000 | 0 | 0
487 | 2044 | Tner_Civil_16 | Región SUR ET PUELCHES | Reemplazo de cerco rural y portón en lado de acceso a E.T. Puelches // Reemplazo del cerco rural cercano a la Ruta Nacional N° 152 y cambio del portón de acceso al camino de ingreso a la E.T. // Cerco rural y portón deteriorados (no se pone en riesgo la seguridad pública) | Global | Obras Civiles_Infraestructura | Otros | Adecuación / Mejora en la Calidad | 560000 | 0.4 | 224000 | 0.05 | 28000 | 0.55 | 308000 | 0 | 0 | 0 | 560000 | 0
488 | 2045 | Tner_Civil_17 | Región SUR ET PUERTO MADRYN | Portón ingreso exterior a taller Estaciones // Colocación de Portón en taller de mantenimiento que perrmita el ingreso de camión con equipos a reparar. // Con la disposición actual no se podría ingresar un equipo de gran porte como podría ser la cámara de un interruptor. Se pretende colocar dicho portón en reemplazo de ventana actual que mira al estacionamiento. | Global | Obras Civiles_Infraestructura | Otros | Adecuación / Mejora en la Calidad | 160000 | 0.4 | 64000 | 0.05 | 8000 | 0.55 | 88000 | 0 | 0 | 0 | 0 | 160000 |  | 0 | 160000
818 | 2046 | Tner_Civil_18 | Región SUR ET PUERTO MADRYN | Reparación de piso en Celda 33 kV // Reparación de piso en Celda 33 kV // El movimiento de suelo ha producido un daño considerable en toda la estructura del edificio. Se puede observar a simple vista como se está hundiendo el centro del edificio respecto al nivel de la vereda exterior. | Global | Obras Civiles_Infraestructura | Transformación | Adecuación / Mejora en la Calidad | 320000 | 0.4 | 128000 | 0.05 | 16000 | 0.55 | 176000 | 320000 | 0 | 0 | 0 | 0 |  | 0 | 0
1089 | 2047 | Tner_Civil_19 | Región SUR ET RIO SANTA CRUZ | Batea de residuos especiales // Contrucción de Batea para el acopio de residuos ocntaminados antes de su dispoción final. // Construcción de batea para disposición de residuos contaminados. En la ET RSC se concentrarán los residuos de las EETT ZN – RSC y ESP previos a su disposición final. Se deberá construir batea acondicionada para tal fin. | Global | Obras Civiles_Infraestructura | Transformación | Mejoras en Seg. Medio Ambiente | 672000 | 0.4 | 268800 | 0.05 | 33600 | 0.55 | 369600 | 0 | 0 | 672000 | 0 | 0
1090 | 2048 | Tner_Civil_21 | Región SUR ET RIO SANTA CRUZ | Ampliación de Batea de Repuestos // Ampliación de Batea de Repuestos. // Los repuestos que contienen aceite aislante no pueden ser colocados todos en la batea prevista para tal fin y la misma debe ser ampliada. | Global | Obras Civiles_Infraestructura | Transformación | Mejoras en Seg. Medio Ambiente | 320000 | 0.4 | 128000 | 0.05 | 16000 | 0.55 | 176000 | 0 | 0 | 0 | 0 | 320000
1091 | 2049 | Tner_Civil_22 | Región METRO ET HENDERSON | Depósito de Residuos especiales para CAT, concentrador Regional | Global | Obras Civiles_Infraestructura | Transformación | Mejoras en Seg. Medio Ambiente | 672000 | 0.4 | 268800 | 0.05 | 33600 | 0.55 | 369600 | 0 | 0 | 0 | 0 | 672000
819 | 2050 | Tner_Civil_24 | Región SUR ET COLONIA VALENTINA | Adecuación calles de ingreso a predio Col. Valentina // El ingreso debe adaptarse para permitir acceso adecuado de camiones con carretones o semiremolques.- | Global | Obras Civiles_Infraestructura | Transformación | Adecuación / Mejora en la Calidad | 240000 | 0.4 | 96000 | 0.05 | 12000 | 0.55 | 132000 | 0 | 0 | 0 | 240000 | 0
489 | 2051 | Tner_Civil_25 | Región SUR ET PUERTO MADRYN | Entrepiso en galpón LAT Puerto Madryn p/ guarda de equipos emerg. // El equipamiento no tiene lugar fijo, el galpon tiene espacio para construir entrepiso. | Global | Obras Civiles_Infraestructura | Otros | Adecuación / Mejora en la Calidad | 160000 | 0.4 | 64000 | 0.05 | 8000 | 0.55 | 88000 | 0 | 0 | 0 | 0 | 160000 |  | 0 | 160000
490 | 2052 | Tner_Civil_26 | Región SUR ET PUERTO MADRYN | Oficina de 3 x3 mts en galpón LAT Puerto Madryn para Encargados Operativos // Se aprovecha espacio debajo del entrepiso. Los capataces no cuentan con oficina para tareas de administrativas | Global | Obras Civiles_Infraestructura | Otros | Adecuación / Mejora en la Calidad | 48000 | 0.4 | 19200 | 0.05 | 2400 | 0.55 | 26400 | 48000 | 0 | 0 | 0 | 0 |  | 0 | 0
491 | 2053 | Tner_Civil_29 | Región SUR ET RIO SANTA CRUZ | Platea de hormigon mas techo base RSC // Playa estacionamiento vehículos propios | Global | Obras Civiles_Infraestructura | Otros | Adecuación / Mejora en la Calidad | 480000 | 0.4 | 192000 | 0.05 | 24000 | 0.55 | 264000 | 0 | 0 | 0 | 480000 | 0
492 | 2054 | Tner_Civil_30 | Región SUR ET RIO SANTA CRUZ | Platea de hormigon base RSC // Playa estacionamiento vehículos de terceros | Global | Obras Civiles_Infraestructura | Otros | Adecuación / Mejora en la Calidad | 320000 | 0.4 | 128000 | 0.05 | 16000 | 0.55 | 176000 | 0 | 0 | 0 | 0 | 320000
493 | 2055 | Tner_Civil_31 | Región SUR ET RIO SANTA CRUZ | Entrepiso dentro del Almacén de la ET RSC destinado a Laboratorio de ensayos en la planta baja y oficina en la planta alta | Global | Obras Civiles_Infraestructura | Otros | Adecuación / Mejora en la Calidad | 480000 | 0.4 | 192000 | 0.05 | 24000 | 0.55 | 264000 | 0 | 0 | 480000 | 0 | 0
494 | 2056 | Tner_Civil_32 | Región METRO ET EZEIZA | Construccion de tinglado en ET Ezeiza con capacidad para 2 camiones en proximidad del taller de líneas | Global | Obras Civiles_Infraestructura | Otros | Adecuación / Mejora en la Calidad | 560000 | 0.4 | 224000 | 0.05 | 28000 | 0.55 | 308000 | 0 | 168000 | 392000 | 0 | 0
495 | 2057 | Tner_Civil_33 | Región NORTE ET RESISTENCIA | Base Mto. LAT Resistencia: Proyecto, MO y Provisión de Tinglado c/Oficina p/Personal. Por la provisión de Proyecto, de Mano de Obra, materiales, equipos y herramientas necesarias para la construcción de un Tinglado tipo parabólico, totalmente techado, de 20 m de ancho x 30 m de largo x 5 m de alto lateral y 7.5 m. de alto central- Motivo :Necesario para la adecuada preservación de los equipos Pesados, Resguardo de Equipos de TcT y Oficinas adecuadas para el Personal de Mto.; dada la contaminación por mala combustión en galpón y atención Obras nuevas en la zona (5RIRS2) | Global | Obras Civiles_Infraestructura | Otros | Adecuación / Mejora en la Calidad | 2320000 | 0.4 | 928000 | 0.05 | 116000 | 0.55 | 1276000 | 0 | 2320000 | 0 | 0 | 0
496 | 2058 | Tner_Civil_34 | Región NORTE ET ALMAFUERTE | Base Mto. LAT Almafuerte: Proyecto, MO y Provisión de Tinglado Por la provisión de Proyecto, de Mano de Obra, materiales, equipos y herramientas necesarias para la construcción de un Tinglado tipo parabólico, totalmente techado, de 20 m de ancho x 30 m de largo x 5 m de alto lateral y 7.5 m. de alto central- Motivo :Necesario para la adecuada preservación de los equipos Pesados y Resguardo de Equipos de TcT dada la contaminación por mala combustión en galpón | Global | Obras Civiles_Infraestructura | Otros | Adecuación / Mejora en la Calidad | 2160000 | 0.4 | 864000 | 0.05 | 108000 | 0.55 | 1188000 | 0 | 0 | 2160000 | 0 | 0
497 | 2059 | Tner_Civil_35 | Región NORTE ET EL BRACHO | Base Mto. LAT Bracho: Previsión de Proyecto, MO y Provisión de Materiales para ampliar Oficina de Personal y galpón de resguardo de equipos propios Por la provisión de Proyecto, de Mano de Obra, materiales, equipos y herramientas necesarias para la construcción o ampliación de un Tinglado tipo parabólico, totalmente techado, de 20 m de ancho x 30 m de largo x 5 m de alto lateral y 7.5 m. de alto central- Motivo :Necesario para la adecuada preservación de los equipos Pesados, Resguardo de Equipos de TcT, Equipos propios p/Emergencias, almacen de Nuevos Repuestos y Oficinas adecuadas para el Personal de Mto.; dado que el Grupo Mto. LAT Bracho, no dipone de espacio propio ni taller p/atención de las LAT's en la zona (Interconexión NOA y 5BRLAV1) | Global | Obras Civiles_Infraestructura | Otros | Adecuación / Mejora en la Calidad | 1600000 | 0.4 | 640000 | 0.05 | 80000 | 0.55 | 880000 | 0 | 0 | 0 | 0 | 1600000
498 | 2060 | Tner_Civil_36 | Región NORTE ET VARIAS | Provisión y Montaje de Tranqueras tipo Portón accesos a Electroductos Necesidad planteada: Provisión y Montaje de 10.000 Tranqueras tipo portón a instalar en Líneas de la Región Norte, p/ Reemplazar todas las cimbras linderas de propiedades- Motivo :Asegurar la circulación por el electroducto sin conflictos con los propietarios y lo que permitirá agilizar los recorridos ante fallas. Lograr la circulación por el electroducto, acortando tiempos de reposición. | Global | Obras Civiles_Infraestructura | Otros | Adecuación / Mejora en la Calidad | 8000000 | 0.4 | 3200000 | 0.05 | 400000 | 0.55 | 4400000 | 1600000 | 1600000 | 1600000 | 1600000 | 1600000
820 | 2061 | Tner_Civil_37 | Región NORTE ET ALMAFUERTE | Construcción de Edificio para administración, Jefatura, Supervisiones, sala de video conferencia y Comedor- Incluye traslado y readecuación de Galpón para tratamiento de aceite.. JUSTIFICACIÓN: En la actualidad el personal de conducción y administración desarrolla sus actividades en oficinas dispuestas dentro del Galpón de Mantenimiento de Líneas y Estaciones, área no apta por Niveles de Ruido, presencia de vehículos y procesos de carga y descarga de herramientas/equipos y materiales. Existe también el inconveniente de que proveedores y agentes externos deben atravezar toda la ET (Área que debiera ser de acceso restringido) para llegar a este lugar. No se cuenta con Sala de Reuniones y comedor adecuado para el personal. Sup: 400m2 | Global | Obras Civiles_Infraestructura | Transformación | Adecuación / Mejora en la Calidad | 4800000 | 0.4 | 1920000 | 0.05 | 240000 | 0.55 | 2640000 | 0 | 2400000 | 2400000 | 0 | 0
821 | 2062 | Tner_Civil_38 | Región NORTE ET ROSARIO OESTE | Ampliación de Oficina, vestuarios y baños en área de Mantenimiento de Estaciones RO. JUSTIFICACIÓN: Las instalaciones existentes en Mantenimiento RO resultan insuficientes y presentan diversos deterioros por lo que se requieren refacciones y ampliaciones para adecuarlas a la dotación actual de personal de manera que pueda cumplir con las exigencias necesarias para el ambiente laboral. Sup: 40m2 | Global | Obras Civiles_Infraestructura | Transformación | Adecuación / Mejora en la Calidad | 480000 | 0.4 | 192000 | 0.05 | 24000 | 0.55 | 264000 | 0 | 480000 | 0 | 0 | 0
1092 | 2063 | Tner_Civil_39 | Región NORTE ET ROSARIO OESTE | Area techada para tratamiento de aceite con batea para contención de derrame y cámara separadora.. JUSTIFICACIÓN: En la actualidad no se cuenta con un área adecuada para tratamiento de aceite lo que genera observaciones de Medio Ambiente.. Sup: 30m2 | Global | Obras Civiles_Infraestructura | Transformación | Mejoras en Seg. Medio Ambiente | 480000 | 0.4 | 192000 | 0.05 | 24000 | 0.55 | 264000 | 0 | 0 | 480000 | 0 | 0
822 | 2064 | Tner_Civil_40 | Región NORTE ET SANTO TOME | Módulo para Mantenimiento de Estaciones. JUSTIFICACIÓN: En la actualidad no existe ningún espacio destinado a actividades de mantenimiento. Se propone la construcción de un edificio dotado de un taller de reparaciones, vestuarios, sanitarios y cocina. Similar al existente en ET San Juancito. Sup: 130m2 | Global | Obras Civiles_Infraestructura | Transformación | Adecuación / Mejora en la Calidad | 2080000 | 0.4 | 832000 | 0.05 | 104000 | 0.55 | 1144000 | 0 | 0 | 0 | 0 | 2080000
823 | 2065 | Tner_Civil_41 | Región NORTE ET RAMALLO | Construcción de Casilla de Vigilancia. JUSTIFICACIÓN: En la actualidad no se cuenta con una casilla de vigilancia, edificación que será necesaria considerando las ampliaciones en proceso. Sup: 15m2 | Global | Obras Civiles_Infraestructura | Transformación | Adecuación / Mejora en la Calidad | 240000 | 0.4 | 96000 | 0.05 | 12000 | 0.55 | 132000 | 240000 | 0 | 0 | 0 | 0
499 | 2066 | Tner_Civil_42 | Región NORTE ET ROMANG | Enripiado de camino de acceso a la Estación Transformadora . JUSTIFICACIÓN: En la actualidad ante lluvias el camino de ingreso a la ET se vuelve intransitable. Consite en el enripiado de 600 metros. Sup: m2 | Global | Obras Civiles_Infraestructura | Otros | Adecuación / Mejora en la Calidad | 1600000 | 0.4 | 640000 | 0.05 | 80000 | 0.55 | 880000 | 0 | 0 | 1600000 | 0 | 0
824 | 2067 | Tner_Civil_43 | Región NORTE ET PASO DE LA PATRIA | Construcción de Casilla de Vigilancia. JUSTIFICACIÓN: En la actualidad no se cuenta con una casilla de vigilancia, edificación que será necesaria considerando las ampliaciones en proceso. Sup: 15m2 | Global | Obras Civiles_Infraestructura | Transformación | Adecuación / Mejora en la Calidad | 240000 | 0.4 | 96000 | 0.05 | 12000 | 0.55 | 132000 | 0 | 240000 | 0 | 0 | 0
825 | 2068 | Tner_Civil_44 | Región NORTE ET LA RIOJA | Construcción de Casilla de Vigilancia. JUSTIFICACIÓN: En la actualidad no se cuenta con una casilla de vigilancia, edificación que será necesaria considerando las ampliaciones en proceso. Sup: 15m2 | Global | Obras Civiles_Infraestructura | Transformación | Adecuación / Mejora en la Calidad | 240000 | 0.4 | 96000 | 0.05 | 12000 | 0.55 | 132000 | 0 | 240000 | 0 | 0 | 0
826 | 2069 | Tner_Civil_45 | Región NORTE ET TAFI DEL VALLE | Adquisición de dos containers (1 oficina y 1 Taller). JUSTIFICACIÓN: En la actualida los técnicos de ET no disponen de un lugar como taller . Sup: m2 | Global | Obras Civiles_Infraestructura | Transformación | Adecuación / Mejora en la Calidad | 320000 | 0.4 | 128000 | 0.05 | 16000 | 0.55 | 176000 | 0 | 0 | 160000 | 160000 | 0
500 | 2070 | Tner_Civil_46 | Región NORTE ET EL BRACHO | Sistema Eléctrico/Iluminación y Divisiones sectores, cierre tinglado Almacén BR. JUSTIFICACIÓN: . Sup: m2 | Global | Obras Civiles_Infraestructura | Otros | Adecuación / Mejora en la Calidad | 480000 | 0.4 | 192000 | 0.05 | 24000 | 0.55 | 264000 | 0 | 0 | 0 | 480000 | 0
827 | 2071 | Tner_Civil_47 | Región NORTE ET MALVINAS | Playon ALMACEN Malvinas (TI/TV/bushing). | Global | Obras Civiles_Infraestructura | Transformación | Adecuación / Mejora en la Calidad | 640000 | 0.4 | 256000 | 0.05 | 32000 | 0.55 | 352000 | 0 | 0 | 640000 | 0 | 0
501 | 2072 | Tner_Civil_48 | Región NORTE ET ROSARIO OESTE | Mejoras sistema Eléctrico Galpones ALM RO. | Global | Obras Civiles_Infraestructura | Otros | Adecuación / Mejora en la Calidad | 320000 | 0.4 | 128000 | 0.05 | 16000 | 0.55 | 176000 | 320000 | 0 | 0 | 0 | 0
1093 | 2073 | Tner_Civil_49 | Región NORTE ET EL BRACHO | Depósito Residuos Especiales en ALM BR. | Global | Obras Civiles_Infraestructura | Transformación | Mejoras en Seg. Medio Ambiente | 880000 | 0.4 | 352000 | 0.05 | 44000 | 0.55 | 484000 | 0 | 0 | 880000 | 0 | 0
1094 | 2074 | Tner_Civil_50 | Región NORTE ET RESISTENCIA | Depósito Residuos Especiales en ALM RS. | Global | Obras Civiles_Infraestructura | Transformación | Mejoras en Seg. Medio Ambiente | 880000 | 0.4 | 352000 | 0.05 | 44000 | 0.55 | 484000 | 880000 | 0 | 0 | 0 | 0
502 | 2075 | Tner_Civil_51 | Región NORTE ET ROSARIO OESTE | Proyecto, MO y Provisión de Tinglado y camino de acceso base de Líneas RO. JUSTIFICACIÓN: Por la provisión de Proyecto, de Mano de Obra, materiales, equipos y herramientas necesarias para la construcción de un Tinglado tipo parabólico, totalmente techado. Se Incluye camino de Hormigón de 120 mts. y accesos a galpones (desde accedo hormigonado actual) hasta Galpón existente y el nuevo que se requiere construir (que reemplaza a galpón existente observado por SSTyMA), | Global | Obras Civiles_Infraestructura | Otros | Adecuación / Mejora en la Calidad | 800000 | 0.4 | 320000 | 0.05 | 40000 | 0.55 | 440000 | 0 | 0 | 0 | 800000 | 0
1095 | 2076 | Tner_Civil_52 | Región METRO | Depósito de Residuos especiales pequeños para 9 EETT | Global | Obras Civiles_Infraestructura | Transformación | Mejoras en Seg. Medio Ambiente | 900000 | 0.4 | 360000 | 0.05 | 45000 | 0.55 | 495000 | 180000 | 180000 | 180000 | 180000 | 180000
1096 | 2077 | Tner_Civil_53 | Región NORTE ET VARIAS | Depósito de Residuos especiales pequeños para 22 EETT | Global | Obras Civiles_Infraestructura | Transformación | Mejoras en Seg. Medio Ambiente | 2200000 | 0.4 | 880000 | 0.05 | 110000 | 0.55 | 1210000 | 440000 | 440000 | 440000 | 440000 | 440000
1097 | 2078 | Tner_Civil_54 | Región SUR ET VARIAS | Depósito de Residuos especiales pequeños para 13 EETT | Global | Obras Civiles_Infraestructura | Transformación | Mejoras en Seg. Medio Ambiente | 1300000 | 0.4 | 520000 | 0.05 | 65000 | 0.55 | 715000 | 260000 | 260000 | 260000 | 260000 | 260000
1098 | 2079 | Tner_Civil_55 | Región METRO | Unidades para trata. de efluentes Cloacales 11 EETT | Global | Obras Civiles_Infraestructura | Transformación | Mejoras en Seg. Medio Ambiente | 560000 | 0.4 | 224000 | 0.05 | 28000 | 0.55 | 308000 | 112000 | 112000 | 112000 | 112000 | 112000
1099 | 2080 | Tner_Civil_56 | Región NORTE ET VARIAS | Unidades para trata. de efluentes Cloacales 26 EETT | Global | Obras Civiles_Infraestructura | Transformación | Mejoras en Seg. Medio Ambiente | 1200000 | 0.4 | 480000 | 0.05 | 60000 | 0.55 | 660000 | 240000 | 240000 | 240000 | 240000 | 240000
1100 | 2081 | Tner_Civil_57 | Región SUR ET VARIAS | Unidades para trata. de efluentes Cloacales 18 EETT | Global | Obras Civiles_Infraestructura | Transformación | Mejoras en Seg. Medio Ambiente | 800000 | 0.4 | 320000 | 0.05 | 40000 | 0.55 | 440000 | 160000 | 160000 | 160000 | 160000 | 160000
541 | 2082 | Tner_Civil_58 | Región METRO ET CAMPANA | Obras de Protección Hidraulica (construcción terraplén de protección perimetral, canales de desagües, reservorio y el sistema de bombeo, para la evacuación de lluvias y el control de posibles inundaciones extremas que puedan afectar el normal funcionamiento de la ET Campana). | Global | Obras Civiles_Infraestructura | Otros | Mejoras en Seg. Medio Ambiente | 8000000 | 0.4 | 3200000 | 0.05 | 400000 | 0.55 | 4400000 | 0 | 0 | 4320000 | 3680000 | 0
503 | 2083 | Tner_Civil_59 | SEDE CENTRAL | Nueva locación de Edificio Sede Central, la cual incluye servicio de traslado, infraestructura mobiliaria, instalaciones eléctricas, controles de acceso, alarmas de incendio, necesidades de infraestructura informática, enlaces de comunicaciones, etc | Global | Obras Civiles_Infraestructura | Otros | Adecuación / Mejora en la Calidad | 33200000 | 0.4 | 13280000 | 0.05 | 1660000 | 0.55 | 18260000 | 33200000 | 0 | 0 | 0 | 0
504 | 2084 | Tner_Civil_60 | Lab. Ensayos y Med. AT (LEMAT). C. Valentina - LEMAT | Consutrucción de la planta alta de las oficinas, para laboratorio de Alta Tensión en CV | Global | Obras Civiles_Infraestructura | Otros | Adecuación / Mejora en la Calidad | 3680000 | 0.4 | 1472000 | 0.05 | 184000 | 0.55 | 2024000 | 0 | 3680000 | 0 | 0 | 0
581 | 2085 | Tner_VeLiv_1 | 3 Gerencias Regionales | Adquisición para reemplazo por reposición de Vehículo Liviano tipo PICK-UP 4x4, con capacidad de traslado de personal y caja abierta - 14 Unidades/Año | Global | Vehículos Livianos | Otros | Obsolescencia-Reposición | 7924000 | 1 | 7924000 | 0 | 0 | 0 | 0 | 7924000 | 0 | 0 | 0 | 0
582 | 2086 | Tner_VeLiv_2 | 3 Gerencias Regionales | Adquisición para reemplazo por reposición de Vehículo Liviano tipo FURGÓN con caja GRANDE, con capacidad de traslado de personal y equipamiento de Ensayos/Diagnóstico - 3 Unidades/Año | Global | Vehículos Livianos | Otros | Obsolescencia-Reposición | 2400000 | 1 | 2400000 | 0 | 0 | 0 | 0 | 2400000 | 0 | 0 | 0 | 0
583 | 2087 | Tner_VeLiv_3 | 3 Gerencias Regionales y Sede Central | Adquisición para reemplazo por reposición de Vehículo Liviano, con capacidad de traslado de personal y equipamiento menor - 3 Unidades/Año | Global | Vehículos Livianos | Otros | Obsolescencia-Reposición | 1200000 | 1 | 1200000 | 0 | 0 | 0 | 0 | 1200000 | 0 | 0 | 0 | 0
584 | 2088 | Tner_VeLiv_4 | 3 Gerencias Regionales | Adquisición para reemplazo por reposición de Vehículo Liviano tipo UTILITARIO con caja MEDIANA, con capacidad de traslado de personal y equipamiento de Ensayos/Diagnóstico - 8 Unidades/Año | Global | Vehículos Livianos | Otros | Obsolescencia-Reposición | 3200000 | 1 | 3200000 | 0 | 0 | 0 | 0 | 3200000 | 0 | 0 | 0 | 0
| 2089 | Tner_VeLiv_5 | 3 Gerencias Regionales | Adquisición para reemplazo por reposición de Vehículo Liviano tipo PICK-UP 4x4, con capacidad de traslado de personal y caja abierta - 14 Unidades/Año | Global | Vehículos Livianos | Otros | Obsolescencia-Reposición | 7924000 | 1 | 7924000 |  | 0 | 0 | 0 | 0 | 7924000 | 0 | 0 | 0
| 2090 | Tner_VeLiv_6 | 3 Gerencias Regionales | Adquisición para reemplazo por reposición de Vehículo Liviano tipo FURGÓN con caja GRANDE, con capacidad de traslado de personal y equipamiento de Ensayos/Diagnóstico - 3 Unidades/Año | Global | Vehículos Livianos | Otros | Obsolescencia-Reposición | 2400000 |  | 2400000 |  | 0 | 0 | 0 | 0 | 2400000 | 0 | 0 | 0
| 2091 | Tner_VeLiv_7 | 3 Gerencias Regionales y Sede Central | Adquisición para reemplazo por reposición de Vehículo Liviano, con capacidad de traslado de personal y equipamiento menor - 3 Unidades/Año | Global | Vehículos Livianos | Otros | Obsolescencia-Reposición | 1200000 |  | 1200000 |  | 0 | 0 | 0 | 0 | 1200000 | 0 | 0 | 0
| 2092 | Tner_VeLiv_8 | 3 Gerencias Regionales | Adquisición para reemplazo por reposición de Vehículo Liviano tipo UTILITARIO con caja MEDIANA, con capacidad de traslado de personal y equipamiento de Ensayos/Diagnóstico - 8 Unidades/Año | Global | Vehículos Livianos | Otros | Obsolescencia-Reposición | 3200000 |  | 3200000 |  | 0 | 0 | 0 | 0 | 3200000 | 0 | 0 | 0
| 2093 | Tner_VeLiv_9 | 3 Gerencias Regionales | Adquisición para reemplazo por reposición de Vehículo Liviano tipo PICK-UP 4x4, con capacidad de traslado de personal y caja abierta - 14 Unidades/Año | Global | Vehículos Livianos | Otros | Obsolescencia-Reposición | 7924000 |  | 7924000 |  | 0 | 0 | 0 | 0 | 0 | 7924000 | 0 | 0
585 | 2097 | Tner_VeLiv_13 | 3 Gerencias Regionales | Adquisición para reemplazo por reposición de Vehículo Liviano tipo PICK-UP 4x4, con capacidad de traslado de personal y caja abierta - 14 Unidades/Año | Global | Vehículos Livianos | Otros | Obsolescencia-Reposición | 7924000 | 1 | 7924000 | 0 | 0 | 0 | 0 | 0 | 0 | 0 | 7924000 | 0
586 | 2098 | Tner_VeLiv_14 | 3 Gerencias Regionales | Adquisición para reemplazo por reposición de Vehículo Liviano tipo FURGÓN con caja GRANDE, con capacidad de traslado de personal y equipamiento de Ensayos/Diagnóstico - 3 Unidades/Año | Global | Vehículos Livianos | Otros | Obsolescencia-Reposición | 2400000 | 1 | 2400000 | 0 | 0 | 0 | 0 | 0 | 0 | 0 | 2400000 | 0
587 | 2099 | Tner_VeLiv_15 | 3 Gerencias Regionales y Sede Central | Adquisición para reemplazo por reposición de Vehículo Liviano, con capacidad de traslado de personal y equipamiento menor - 3 Unidades/Año | Global | Vehículos Livianos | Otros | Obsolescencia-Reposición | 1200000 | 1 | 1200000 | 0 | 0 | 0 | 0 | 0 | 0 | 0 | 1200000 | 0
588 | 2100 | Tner_VeLiv_16 | 3 Gerencias Regionales | Adquisición para reemplazo por reposición de Vehículo Liviano tipo UTILITARIO con caja MEDIANA, con capacidad de traslado de personal y equipamiento de Ensayos/Diagnóstico - 8 Unidades/Año | Global | Vehículos Livianos | Otros | Obsolescencia-Reposición | 3200000 | 1 | 3200000 | 0 | 0 | 0 | 0 | 0 | 0 | 0 | 3200000 | 0
| 2102 | Tner_VeLiv_18 | 3 Gerencias Regionales | Adquisición para reemplazo por reposición de Vehículo Liviano tipo FURGÓN con caja GRANDE, con capacidad de traslado de personal y equipamiento de Ensayos/Diagnóstico - 3 Unidades/Año | Global | Vehículos Livianos | Otros | Obsolescencia-Reposición | 2400000 |  | 2400000 |  | 0 | 0 | 0 | 0 | 0 | 0 | 0 | 2400000
| 2103 | Tner_VeLiv_19 | 3 Gerencias Regionales y Sede Central | Adquisición para reemplazo por reposición de Vehículo Liviano, con capacidad de traslado de personal y equipamiento menor - 3 Unidades/Año | Global | Vehículos Livianos | Otros | Obsolescencia-Reposición | 1200000 |  | 1200000 |  | 0 | 0 | 0 | 0 | 0 | 0 | 0 | 1200000
| 2104 | Tner_VeLiv_20 | 3 Gerencias Regionales | Adquisición para reemplazo por reposición de Vehículo Liviano tipo UTILITARIO con caja MEDIANA, con capacidad de traslado de personal y equipamiento de Ensayos/Diagnóstico - 8 Unidades/Año | Global | Vehículos Livianos | Otros | Obsolescencia-Reposición | 3200000 |  | 3200000 |  | 0 | 0 | 0 | 0 | 0 | 0 | 0 | 3200000
589 | 2105 | Tner_VeLiv_21 | 3 Gerencias Regionales | Adquisición para reemplazo por reposición de Vehículo Liviano tipo PICK-UP 4x4, con capacidad de traslado de personal y caja abierta - 7 Unidades/Año - Instalaciones PF-IV Línea | Global | Vehículos Livianos | Otros | Obsolescencia-Reposición | 20860000 | 1 | 20860000 | 0 | 0 | 0 | 0 | 4172000 | 4172000 | 4172000 | 4172000 | 4172000
590 | 2106 | Tner_VeLiv_22 | 3 Gerencias Regionales | Adquisición para reemplazo por reposición de Vehículo Liviano tipo UTILITARIO con caja MEDIANA, con capacidad de traslado de personal y equipamiento de Ensayos/Diagnóstico - 4 Unidades/Año - Instalaciones PF-IV Línea | Global | Vehículos Livianos | Otros | Obsolescencia-Reposición | 8000000 | 1 | 8000000 | 0 | 0 | 0 | 0 | 1600000 | 1600000 | 1600000 | 1600000 | 1600000
513 | 2107 | Tner_VePesEsp_1 | 3 Gerencias Regionales | Juegos de Buggies de 2 cuerpos (1 eje por cuerpo) para traslado torres prearmadas multipropósito. Adquisicion de 4 juegos de buggys ( cada juego consiste en un buggy delantero y uno trasero)para entrar torres al campo durante emergencias, cuando es imposible hacerlo . con los camiones por las condiciones del terreno. Con este equipamiento se puede entrar 2 torres al campo simultaneamente | Global | Vehículos Pesados y Especiales | Otros | Adecuación / Mejora en la Calidad | 1408000 | 1 | 1408000 | 0 | 0 | 0 | 0 | 352000 | 704000 | 352000 | 0 | 0
514 | 2108 | Tner_VePesEsp_2 | 3 Gerencias Regionales | Barquillas para Hidrogrúas 18T (montadas s/Camiones ) - Cant. 4 p/RN. Que los equipos dispongan de las barquillas para que el personal pueda trabajar en altura (poda de árboles, Ascenso a Fases en el medio den vano, etc) | Global | Vehículos Pesados y Especiales | Otros | Adecuación / Mejora en la Calidad | 208000 | 1 | 208000 | 0 | 0 | 0 | 0 | 208000 | 0 | 0 | 0 | 0
515 | 2109 | Tner_VePesEsp_3 | 3 Gerencias Regionales | Barquillas para Hidros (montadas s/CamionesE 915) - Cant. 4 p/RN. Que los equipos dispongan de las barquillas para que el personal pueda trabajar en altura (poda de árboles, Ascenso a Fases en el medio den vano, etc) | Global | Vehículos Pesados y Especiales | Otros | Adecuación / Mejora en la Calidad | 160000 | 1 | 160000 | 0 | 0 | 0 | 0 | 0 | 160000 | 0 | 0 | 0
516 | 2110 | Tner_VePesEsp_4 | 3 Gerencias Regionales | Adquisición de Equipos Pesados - Grúa de 70 Tn. a orugas con Carretón . Necesidad planteada: Necesario para atención de emergencias simultaneas en LAT y renovar equipos antiguos. Motivo :Poseer autonomía propia, acortando los tiempos de reposición de la LAT en emergencia. consistente en la adquisición de una grúa de 70TN sobre oruga, con pluma de 50mts. | Global | Vehículos Pesados y Especiales | Otros | Adecuación / Mejora en la Calidad | 16000000 | 1 | 16000000 | 0 | 0 | 0 | 0 | 0 | 0 | 16000000 | 0 | 0
517 | 2111 | Tner_VePesEsp_5 | 3 Gerencias Regionales | Carretón para Traslado de Grúas. Necesario para atención de emergencias y Mtos en LAT | Global | Vehículos Pesados y Especiales | Otros | Adecuación / Mejora en la Calidad | 4000000 | 1 | 4000000 | 0 | 0 | 0 | 0 | 0 | 0 | 4000000 | 0 | 0
518 | 2112 | Tner_VePesEsp_6 | Región SUR | Dos camiones 4x4 con Hidrogrua 8T(CV y PY) | Global | Vehículos Pesados y Especiales | Otros | Adecuación / Mejora en la Calidad | 7040000 | 1 | 7040000 | 0 | 0 | 0 | 0 | 3520000 | 3520000 | 0 | 0 | 0
591 | 2113 | Tner_VePesEsp_7 | 3 Gerencias Regionales | Autoelevador para manejo de cargas en EETT y Almacenes. Renovación de equipos obsoletos, con alto costo de mantenimiento y carencia de repuestos | Global | Vehículos Pesados y Especiales | Otros | Obsolescencia-Reposición | 1920000 | 1 | 1920000 | 0 | 0 | 0 | 0 | 640000 | 640000 | 640000 | 0 | 0
519 | 2114 | Tner_VePesEsp_8 | 3 Gerencias Regionales | Elevador tijera para manejo de cargas y personal. Manejo de personal y cargas en Lab. De Ensayos y Mediciones de Alta Tensión. Equipos Adicionales para trabajos en EETT | Global | Vehículos Pesados y Especiales | Otros | Adecuación / Mejora en la Calidad | 3360000 | 1 | 3360000 | 0 | 0 | 0 | 0 | 2400000 | 960000 | 0 | 0 | 0
520 | 2115 | Tner_VePesEsp_9 | 3 Gerencias Regionales | Provisión Kit Orugas para Pich Up p/ Grupos de Mto LAT. Se prevé adquirir juegos de cuatro orugas por vehículo, aptas para instalar en vehículo Toyota para poder garantizar acceder al Electroducto para ser empleadas en grandes tramos de zonas anhegadas, dunas que atraviesa la línea y particularmente en colapsos de líneas. Incluye adaptación de la carrocería. Motivo :Dispones de un sistema que garantice la circulación del vehículo, en zonas anhegadas y | Global | Vehículos Pesados y Especiales | Otros | Adecuación / Mejora en la Calidad | 1520000 | 1 | 1520000 | 0 | 0 | 0 | 0 | 1520000 | 0 | 0 | 0 | 0
521 | 2116 | Tner_VePesEsp_10 | Región SUR - LINEA FRIA | Camión 6 x 6 con hidrogrúa superior a 38 tm. Adquisición de camión todoterreno, 6 x 6 con hidrogrúa superior 38tm, para atención de emrgencias y mto, en zonas de dificil acceso LAT FRIA | Global | Vehículos Pesados y Especiales | Otros | Adecuación / Mejora en la Calidad | 4000000 | 1 | 4000000 | 0 | 0 | 0 | 0 | 4000000 | 0 | 0 | 0 | 0
522 | 2117 | Tner_VePesEsp_11 | Región SUR - LINEA FRIA | Retropala 4 x 4 sobre cubiertas. Adquisición de retropala 4 x 4 para atención de emrgencias y mto, en zonas de dificil acceso LAT FRIA | Global | Vehículos Pesados y Especiales | Otros | Adecuación / Mejora en la Calidad | 1600000 | 1 | 1600000 | 0 | 0 | 0 | 0 | 0 | 1600000 | 0 | 0 | 0
523 | 2118 | Tner_VePesEsp_12 | Región SUR - LINEA FRIA | Kit de orugas para camión. Adquisición de Orugas para camión de RSC para transitar por nieve y barro atención de emergencias en zonas de dificil acceso LAT fria | Global | Vehículos Pesados y Especiales | Otros | Adecuación / Mejora en la Calidad | 880000 | 1 | 880000 | 0 | 0 | 0 | 0 | 880000 | 0 | 0 | 0 | 0
524 | 2119 | Tner_VePesEsp_13 | Región SUR - LINEA FRIA | Kit de orugas para Pick UP. Adquisición Orugas para pick up's de RSC para transitar por nieve y barro atención de emergencias en zonas de dificil acceso LAT fria | Global | Vehículos Pesados y Especiales | Otros | Adecuación / Mejora en la Calidad | 480000 | 1 | 480000 | 0 | 0 | 0 | 0 | 480000 | 0 | 0 | 0 | 0
525 | 2120 | Tner_VePesEsp_14 | Región SUR - LINEA FRIA | Cubiertas para tractor Pauny 4 X 4 ARTICULADO. Adquisición de 4 cubiertas y sistema para cubiertaS dual para tractor Pauny 4 x 4 articulado U1100, para atención de emrgencias en zona de dificil acceso, LAT FRIA | Global | Vehículos Pesados y Especiales | Otros | Adecuación / Mejora en la Calidad | 112000 | 1 | 112000 | 0 | 0 | 0 | 0 | 0 | 112000 | 0 | 0 | 0
526 | 2121 | Tner_VePesEsp_15 | Región NORTE | Barquillas para Hidros 18T (montadas s/Camiones . ) - Cant. 3 p/RS. Que los equipos, dispongan de las barquillas para que el personal pueda trabajar en altura (poda de árboles, Ascenso a Fases en el medio den vano, etc). | Global | Vehículos Pesados y Especiales | Otros | Adecuación / Mejora en la Calidad | 208000 | 1 | 208000 | 0 | 0 | 0 | 0 | 0 | 0 | 208000 | 0 | 0
527 | 2122 | Tner_VePesEsp_16 | Región NORTE | Barquillas para Hidros (montadas s/Camiones E 915) - Cant. 3 p/RS. Que los equipos , dispongan de las barquillas para que el personal pueda trabajar en altura (poda de árboles, Ascenso a Fases en el medio den vano, etc) | Global | Vehículos Pesados y Especiales | Otros | Adecuación / Mejora en la Calidad | 144000 | 1 | 144000 | 0 | 0 | 0 | 0 | 0 | 0 | 144000 | 0 | 0
592 | 2123 | Tner_VePesEsp_17 | Región NORTE | Tipo Unimog U5.000 de los Grupos Mto. LAT Región Norte. Reemplazo de 2Camiones Unimog (MB) existentes modelos 1981, por falta de repuestos y obsolescencia | Global | Vehículos Pesados y Especiales | Otros | Obsolescencia-Reposición | 4160000 | 1 | 4160000 | 0 | 0 | 0 | 0 | 0 | 4160000 | 0 | 0 | 0
593 | 2124 | Tner_VePesEsp_18 | 3 Gerencias Regionales | Adquisición para reemplazo por reposición de Vehículo Pesado tipo Camión, con caja abierta para translado de equipamiento eléctrico - 2 Unidades/Año | Global | Vehículos Pesados y Especiales | Otros | Obsolescencia-Reposición | 3520000 | 1 | 3520000 | 0 | 0 | 0 | 0 | 3520000 | 0 | 0 | 0 | 0
594 | 2125 | Tner_VePesEsp_19 | 3 Gerencias Regionales | Adquisición para reemplazo por reposición de Vehículo Pesado tipo Camión, con Hidrogrua para movimiento de cargar y barquilla para personal. Con caja abierta para translado de equipamiento eléctrico - 3 Unidades | Global | Vehículos Pesados y Especiales | Otros | Obsolescencia-Reposición | 8320000 | 1 | 8320000 | 0 | 0 | 0 | 0 | 8320000 | 0 | 0 | 0 | 0
595 | 2126 | Tner_VePesEsp_20 | 3 Gerencias Regionales | Adquisición para reemplazo por reposición de Vehículo Pesado tipo Especial, Camión con caja cerrada / adicionales especiales para movimiento en terrenos particulares (orugas, cadenas) / Buggies / carretones | Global | Vehículos Pesados y Especiales | Otros | Obsolescencia-Reposición | 2400000 | 1 | 2400000 | 0 | 0 | 0 | 0 | 2400000 | 0 | 0 | 0 | 0
596 | 2127 | Tner_VePesEsp_21 | 3 Gerencias Regionales | Adquisición para reemplazo por reposición de Vehículo Pesado tipo Camión, con caja abierta para translado de equipamiento eléctrico - 2 Unidades/Año | Global | Vehículos Pesados y Especiales | Otros | Obsolescencia-Reposición | 3520000 | 1 | 3520000 | 0 | 0 | 0 | 0 | 0 | 3520000 | 0 | 0 | 0
597 | 2128 | Tner_VePesEsp_22 | 3 Gerencias Regionales | Adquisición para reemplazo por reposición de Vehículo Pesado tipo Camión, con Hidrogrua para movimiento de cargar y barquilla para personal. Con caja abierta para translado de equipamiento eléctrico - 3 Unidades | Global | Vehículos Pesados y Especiales | Otros | Obsolescencia-Reposición | 8320000 | 1 | 8320000 | 0 | 0 | 0 | 0 | 0 | 8320000 | 0 | 0 | 0
598 | 2129 | Tner_VePesEsp_23 | 3 Gerencias Regionales | Adquisición para reemplazo por reposición de Vehículo Pesado tipo Especial, Camión con caja cerrada / adicionales especiales para movimiento en terrenos particulares (orugas, cadenas) / Buggies / carretones | Global | Vehículos Pesados y Especiales | Otros | Obsolescencia-Reposición | 2400000 | 1 | 2400000 | 0 | 0 | 0 | 0 | 0 | 2400000 | 0 | 0 | 0
599 | 2130 | Tner_VePesEsp_24 | 3 Gerencias Regionales | Adquisición para reemplazo por reposición de Vehículo Pesado tipo Camión, con caja abierta para translado de equipamiento eléctrico - 2 Unidades/Año | Global | Vehículos Pesados y Especiales | Otros | Obsolescencia-Reposición | 3520000 | 1 | 3520000 | 0 | 0 | 0 | 0 | 0 | 0 | 3520000 | 0 | 0
600 | 2131 | Tner_VePesEsp_25 | 3 Gerencias Regionales | Adquisición para reemplazo por reposición de Vehículo Pesado tipo Camión, con Hidrogrua para movimiento de cargar y barquilla para personal. Con caja abierta para translado de equipamiento eléctrico - 3 Unidades | Global | Vehículos Pesados y Especiales | Otros | Obsolescencia-Reposición | 8320000 | 1 | 8320000 | 0 | 0 | 0 | 0 | 0 | 0 | 8320000 | 0 | 0
601 | 2132 | Tner_VePesEsp_26 | 3 Gerencias Regionales | Adquisición para reemplazo por reposición de Vehículo Pesado tipo Especial, Camión con caja cerrada / adicionales especiales para movimiento en terrenos particulares (orugas, cadenas) / Buggies / carretones | Global | Vehículos Pesados y Especiales | Otros | Obsolescencia-Reposición | 2400000 | 1 | 2400000 | 0 | 0 | 0 | 0 | 0 | 0 | 2400000 | 0 | 0
602 | 2133 | Tner_VePesEsp_27 | 3 Gerencias Regionales | Adquisición para reemplazo por reposición de Vehículo Pesado tipo Camión, con caja abierta para translado de equipamiento eléctrico - 2 Unidades/Año | Global | Vehículos Pesados y Especiales | Otros | Obsolescencia-Reposición | 3520000 | 1 | 3520000 | 0 | 0 | 0 | 0 | 0 | 0 | 0 | 3520000 | 0
603 | 2134 | Tner_VePesEsp_28 | 3 Gerencias Regionales | Adquisición para reemplazo por reposición de Vehículo Pesado tipo Camión, con Hidrogrua para movimiento de cargar y barquilla para personal. Con caja abierta para translado de equipamiento eléctrico - 3 Unidades | Global | Vehículos Pesados y Especiales | Otros | Obsolescencia-Reposición | 8320000 | 1 | 8320000 | 0 | 0 | 0 | 0 | 0 | 0 | 0 | 8320000 | 0
604 | 2135 | Tner_VePesEsp_29 | 3 Gerencias Regionales | Adquisición para reemplazo por reposición de Vehículo Pesado tipo Especial, Camión con caja cerrada / adicionales especiales para movimiento en terrenos particulares (orugas, cadenas) / Buggies / carretones | Global | Vehículos Pesados y Especiales | Otros | Obsolescencia-Reposición | 2400000 | 1 | 2400000 | 0 | 0 | 0 | 0 | 0 | 0 | 0 | 2400000 | 0
605 | 2136 | Tner_VePesEsp_30 | 3 Gerencias Regionales | Adquisición para reemplazo por reposición de Vehículo Pesado tipo Camión, con caja abierta para translado de equipamiento eléctrico - 2 Unidades/Año | Global | Vehículos Pesados y Especiales | Otros | Obsolescencia-Reposición | 3520000 | 1 | 3520000 | 0 | 0 | 0 | 0 | 0 | 0 | 0 | 0 | 3520000
606 | 2137 | Tner_VePesEsp_31 | 3 Gerencias Regionales | Adquisición para reemplazo por reposición de Vehículo Pesado tipo Camión, con Hidrogrua para movimiento de cargar y barquilla para personal. Con caja abierta para translado de equipamiento eléctrico - 3 Unidades | Global | Vehículos Pesados y Especiales | Otros | Obsolescencia-Reposición | 8320000 | 1 | 8320000 | 0 | 0 | 0 | 0 | 0 | 0 | 0 | 0 | 8320000
607 | 2138 | Tner_VePesEsp_32 | 3 Gerencias Regionales | Adquisición para reemplazo por reposición de Vehículo Pesado tipo Especial, Camión con caja cerrada / adicionales especiales para movimiento en terrenos particulares (orugas, cadenas) / Buggies / carretones | Global | Vehículos Pesados y Especiales | Otros | Obsolescencia-Reposición | 2400000 | 1 | 2400000 | 0 | 0 | 0 | 0 | 0 | 0 | 0 | 0 | 2400000
608 | 2139 | Tner_VePesEsp_33 | 3 Gerencias Regionales | Adquisición para reemplazo por reposición de Vehículo Pesado tipo Camión, con Hidrogrua para movimiento de cargar y barquilla para personal. Con caja abierta para translado de equipamiento eléctrico - 3 Unidades/Año | Global | Vehículos Pesados y Especiales | Otros | Obsolescencia-Reposición | 64000000 | 1 | 64000000 | 0 | 0 | 0 | 0 | 0 | 25600000 | 25600000 | 12800000 | 0
414 | 2140 | Tner_Labs_1 | Lab. Ensayos y Med. AT (LEMAT). C. Valentina - LEMAT | Equipo para Control de TTC (TTVV Capacitivos) en Servicio. Para detección prematura de desvíos en matenimientos preventivos | 1 | Equip. Ensayo-Diagnóstico_Herramientas | Otros | Adecuación / Mejora en la Calidad | 800000 | 1 | 800000 | 0 | 0 | 0 | 0 | 800000 | 0 | 0 | 0 | 0
415 | 2141 | Tner_Labs_2 | Lab. Ensayos y Med. AT (LEMAT). C. Valentina - LEMAT | TERMOGRAFO DE ALTAS PRESTACIONES (HD ) . Detalle: Se trata de un equipo de laboratorio, con mayores resolución. Con lentes especiales que permite realizar termografías de larga distancia identificando fallas de materiales incipientes | 1 | Equip. Ensayo-Diagnóstico_Herramientas | Otros | Adecuación / Mejora en la Calidad | 2016000 | 1 | 2016000 | 0 | 0 | 0 | 0 | 0 | 0 | 2016000 | 0 | 0
416 | 2142 | Tner_Labs_3 | Lab. Ensayos y Med. AT (LEMAT). C. Valentina - LEMAT | RENOVACION SIST CONTROL HIPOTRONICS. Detalle: Para mejorar equipamiento existente | 1 | Equip. Ensayo-Diagnóstico_Herramientas | Otros | Adecuación / Mejora en la Calidad | 2640000 | 1 | 2640000 | 0 | 0 | 0 | 0 | 2640000 | 0 | 0 | 0 | 0
417 | 2143 | Tner_Labs_4 | Lab. Ensayos y Med. AT (LEMAT). C. Valentina - LEMAT | EQUIPO ENSAYOS RBC. Detalle: Eqipo solicitado para llevar a cabo mediciones electroacústicas | 1 | Equip. Ensayo-Diagnóstico_Herramientas | Otros | Adecuación / Mejora en la Calidad | 960000 | 1 | 960000 | 0 | 0 | 0 | 0 | 0 | 960000 | 0 | 0 | 0
418 | 2144 | Tner_Labs_5 | Lab. Ensayos y Med. AT (LEMAT). C. Valentina - LEMAT | FIBROSCOPIO RESISTENTE AL ACEITE. Detalle: INSPECCIONES ANTE POSIBLES ANORMALIDADES Y SOSPECHAS DE DP | 1 | Equip. Ensayo-Diagnóstico_Herramientas | Otros | Adecuación / Mejora en la Calidad | 640000 | 1 | 640000 | 0 | 0 | 0 | 0 | 0 | 640000 | 0 | 0 | 0
419 | 2145 | Tner_Labs_6 | Lab. Ensayos y Med. AT (LEMAT). C. Valentina - LEMAT | REGISTRADOR DE ALTA VELOCIDAD c/GPS SYNC. SATELITAL. Detalle: compara tensiones de varios puntos - control de transformadores | 1 | Equip. Ensayo-Diagnóstico_Herramientas | Otros | Adecuación / Mejora en la Calidad | 1040000 | 1 | 1040000 | 0 | 0 | 0 | 0 | 0 | 1040000 | 0 | 0 | 0
562 | 2146 | Tner_Labs_7 | Lab. Ensayos y Med. AT (LEMAT). C. Valentina - LEMAT | INYECTOR ALTAS CORRIENTES | 1 | Equip. Ensayo-Diagnóstico_Herramientas | Otros | Obsolescencia-Reposición | 1120000 | 1 | 1120000 | 0 | 0 | 0 | 0 | 0 | 0 | 0 | 1120000 | 0
420 | 2147 | Tner_Labs_8 | Lab. Ensayos y Med. AT (LEMAT). C. Valentina - LEMAT | EQUIPO DE CLASE DE EXACTITUD DE TTMM 500KV . Detalle: Contrastador de equipos de clase | 1 | Equip. Ensayo-Diagnóstico_Herramientas | Otros | Adecuación / Mejora en la Calidad | 960000 | 1 | 960000 | 0 | 0 | 0 | 0 | 0 | 0 | 0 | 0 | 960000
421 | 2148 | Tner_Labs_9 | Lab. Ensayos y Med. AT (LEMAT). C. Valentina - LEMAT | INY. DE ALTA TENSIÓN CONTINUA/VERY LOW FRECUENCY. Detalle: Para verificación de cables de terciarios | 1 | Equip. Ensayo-Diagnóstico_Herramientas | Otros | Adecuación / Mejora en la Calidad | 1280000 | 1 | 1280000 | 0 | 0 | 0 | 0 | 0 | 0 | 0 | 1280000 | 0
422 | 2149 | Tner_Labs_10 | Lab. Ensayos y Med. AT (LEMAT). C. Valentina - LEMAT | EQUIPO DE ENSAYOS IMPULSOS. Detalle: Equipamiento complementario para equipo de aplicada que actualamente se encuentra en la compañía | 1 | Equip. Ensayo-Diagnóstico_Herramientas | Otros | Adecuación / Mejora en la Calidad | 9600000 | 1 | 9600000 | 0 | 0 | 0 | 0 | 0 | 0 | 3200000 | 3200000 | 3200000
808 | 2150 | Tner_Labs_11 | Laboratorios de Química. LQ Reg. NORTE | Equipo para Análisis de Gases Disueltos en Aceites Aislantes (AGD-TOGA) con Head Space. Detalle: Equipo de ensayo para laboratorio | 1 | Equip. Ensayo-Diagnóstico_Herramientas | Transformación | Adecuación / Mejora en la Calidad | 2128000 | 1 | 2128000 | 0 | 0 | 0 | 0 | 2128000 | 0 | 0 | 0 | 0
809 | 2151 | Tner_Labs_12 | Laboratorios de Química. LQ Reg. NORTE | Equipo para Medición de Rigidez Dieléctrica hasta 100kV en Aceites Aislantes. Detalle: Equipo de ensayo para laboratorio | 1 | Equip. Ensayo-Diagnóstico_Herramientas | Transformación | Adecuación / Mejora en la Calidad | 240000 | 1 | 240000 | 0 | 0 | 0 | 0 | 0 | 240000 | 0 | 0 | 0
810 | 2152 | Tner_Labs_13 | Laboratorios de Química. LQ Reg. NORTE | Equipo para Medición de Aceidez, índice de neutralización en Aceites Aislantes. Detalle: Equipo de ensayo para laboratorio | 1 | Equip. Ensayo-Diagnóstico_Herramientas | Transformación | Adecuación / Mejora en la Calidad | 56000 | 1 | 56000 | 0 | 0 | 0 | 0 | 0 | 0 | 56000 | 0 | 0
811 | 2153 | Tner_Labs_14 | Laboratorios de Química. LQ Reg. NORTE | Equipo para Medición de Humedad (Karl Fischer) en Aceites Aislantes. Detalle: Equipo de ensayo para laboratorio | 1 | Equip. Ensayo-Diagnóstico_Herramientas | Transformación | Adecuación / Mejora en la Calidad | 256000 | 1 | 256000 | 0 | 0 | 0 | 0 | 0 | 256000 | 0 | 0 | 0
812 | 2154 | Tner_Labs_15 | Laboratorios de Química. LQ Reg. NORTE | Equipo para Medición de Tensión Interfasial en Aceites Aislantes. Detalle: Equipo de ensayo para laboratorio | 1 | Equip. Ensayo-Diagnóstico_Herramientas | Transformación | Adecuación / Mejora en la Calidad | 80000 | 1 | 80000 | 0 | 0 | 0 | 0 | 0 | 0 | 80000 | 0 | 0
813 | 2155 | Tner_Labs_16 | Laboratorios de Química. LQ Reg. NORTE | Equipo para Medición de Tanjente Delta en Aceites Aislantes. Detalle: Equipo de ensayo para laboratorio | 1 | Equip. Ensayo-Diagnóstico_Herramientas | Transformación | Adecuación / Mejora en la Calidad | 528000 | 1 | 528000 | 0 | 0 | 0 | 0 | 0 | 528000 | 0 | 0 | 0
814 | 2156 | Tner_Labs_17 | Laboratorios de Química. LQ Reg. NORTE | Balanza Electrónica de Precisión para Laboratorio. Detalle: Accesorio | 1 | Equip. Ensayo-Diagnóstico_Herramientas | Transformación | Adecuación / Mejora en la Calidad | 48000 | 1 | 48000 | 0 | 0 | 0 | 0 | 0 | 48000 | 0 | 0 | 0
815 | 2157 | Tner_Labs_18 | Laboratorios de Química. LQ Reg. NORTE | Infraestructura anexa a equipos Lab. Químicos (Mesadas/Patrones/UPS/Extracción Gases). Detalle: Necesidades de infraestructura | Global | Equip. Ensayo-Diagnóstico_Herramientas | Transformación | Adecuación / Mejora en la Calidad | 240000 | 1 | 240000 | 0 | 0 | 0 | 0 | 160000 | 0 | 0 | 0 | 80000
563 | 2158 | Tner_Labs_19 | Región NORTE | Termógrafo de Campo para Uso en EETT y Líneas. Detalle: | 1 | Equip. Ensayo-Diagnóstico_Herramientas | Otros | Obsolescencia-Reposición | 1440000 | 1 | 1440000 | 0 | 0 | 0 | 0 | 0 | 1440000 | 0 | 0 | 0
564 | 2159 | Tner_Labs_20 | Región SUR | Termógrafo de Campo para Uso en EETT y Líneas. Detalle: Necesidad para los centro regionales | 1 | Equip. Ensayo-Diagnóstico_Herramientas | Otros | Obsolescencia-Reposición | 1440000 | 1 | 1440000 | 0 | 0 | 0 | 0 | 0 | 0 | 0 | 0 | 1440000
565 | 2160 | Tner_Labs_21 | Región METRO | Termógrafo de Campo para Uso en EETT y Líneas. Detalle: Necesidad para los centro regionales | 1 | Equip. Ensayo-Diagnóstico_Herramientas | Otros | Obsolescencia-Reposición | 1440000 | 1 | 1440000 | 0 | 0 | 0 | 0 | 0 | 1440000 | 0 | 0 | 0
423 | 2161 | Tner_Labs_22 | Lab. Centro TcT. B. Blanca | Equipo inductor. Detalle: Equipo normalizado, destinado a para realizar ensayos de pértigas, detectores. | 1 | Equip. Ensayo-Diagnóstico_Herramientas | Otros | Adecuación / Mejora en la Calidad | 208000 | 1 | 208000 | 0 | 0 | 0 | 0 | 0 | 208000 | 0 | 0 | 0
424 | 2162 | Tner_Labs_23 | Lab. Centro TcT. Rosario | Equipo inductor 2 (Mayor tension de salida). Detalle: Equipo con mayor tensión de salida. Permitiría someter a cadenas de aisladores a condiciones de nominales de servicio. | 1 | Equip. Ensayo-Diagnóstico_Herramientas | Otros | Adecuación / Mejora en la Calidad | 640000 | 1 | 640000 | 0 | 0 | 0 | 0 | 0 | 0 | 640000 | 0 | 0
425 | 2163 | Tner_Labs_24 | Lab. Centro TcT. B. Blanca | Equipo inductor 2 (Mayor tension de salida). Detalle: Equipo con mayor tensión de salida. Permitiría someter a cadenas de aisladores a condiciones de nominales de servicio. | 1 | Equip. Ensayo-Diagnóstico_Herramientas | Otros | Adecuación / Mejora en la Calidad | 640000 | 1 | 640000 | 0 | 0 | 0 | 0 | 0 | 0 | 0 | 640000 | 0
426 | 2164 | Tner_Labs_25 | Lab. Centro TcT. B. Blanca | Megohmetro MIT1025. | 1 | Equip. Ensayo-Diagnóstico_Herramientas | Otros | Adecuación / Mejora en la Calidad | 160000 | 1 | 160000 | 0 | 0 | 0 | 0 | 160000 | 0 | 0 | 0 | 0
427 | 2165 | Tner_Labs_26 | Lab. Centro TcT. Bracho | Megohmetro MIT1025. | 1 | Equip. Ensayo-Diagnóstico_Herramientas | Otros | Adecuación / Mejora en la Calidad | 160000 | 1 | 160000 | 0 | 0 | 0 | 0 | 0 | 160000 | 0 | 0 | 0
428 | 2166 | Tner_Labs_27 | Lab. Centro TcT. Rosario | Máquina Universal de Ensayos mecánicos. Detalle: Ensayos mecánicos periódicos, actualmente dependemos de lab externos y es muy complicado coordinar- | 1 | Equip. Ensayo-Diagnóstico_Herramientas | Otros | Adecuación / Mejora en la Calidad | 320000 | 1 | 320000 | 0 | 0 | 0 | 0 | 0 | 320000 | 0 | 0 | 0
429 | 2167 | Tner_Labs_28 | Lab. Centro TcT. B. Blanca | Máquina Universal de Ensayos mecánicos. Detalle: Ensayos mecánicos periódicos, actualmente dependemos de lab externos y es muy complicado coordinar- | 1 | Equip. Ensayo-Diagnóstico_Herramientas | Otros | Adecuación / Mejora en la Calidad | 320000 | 1 | 320000 | 0 | 0 | 0 | 0 | 0 | 0 | 0 | 320000 | 0
430 | 2168 | Tner_Labs_29 | Lab. Centro TcT. Bracho | Máquina Universal de Ensayos mecánicos. Detalle: Ensayos mecánicos periódicos, actualmente dependemos de lab externos y es muy complicado coordinar- | 1 | Equip. Ensayo-Diagnóstico_Herramientas | Otros | Adecuación / Mejora en la Calidad | 320000 | 1 | 320000 | 0 | 0 | 0 | 0 | 0 | 0 | 0 | 0 | 320000
431 | 2169 | Tner_Labs_30 | Lab. Centro TcT. Rosario | Máquina de tracción horizontal, para ensayos de pértigas y escaleras (no estandard - requiere desarrollo - | 1 | Equip. Ensayo-Diagnóstico_Herramientas | Otros | Adecuación / Mejora en la Calidad | 320000 | 1 | 320000 | 0 | 0 | 0 | 0 | 0 | 0 | 320000 | 0 | 0
432 | 2170 | Tner_Labs_31 | Lab. Centro TcT. Bracho | Máquina de tracción horizontal, para ensayos de pértigas y escaleras (no estandard - requiere desarrollo - | 1 | Equip. Ensayo-Diagnóstico_Herramientas | Otros | Adecuación / Mejora en la Calidad | 320000 | 1 | 320000 | 0 | 0 | 0 | 0 | 0 | 0 | 0 | 0 | 320000
566 | 2171 | Tner_Labs_32 | Lab. Centro TcT. Rosario | Cámara termográfica de Mano, para uso en Laboratorio. | 1 | Equip. Ensayo-Diagnóstico_Herramientas | Otros | Obsolescencia-Reposición | 688000 | 1 | 688000 | 0 | 0 | 0 | 0 | 688000 | 0 | 0 | 0 | 0
567 | 2172 | Tner_Labs_33 | Lab. Centro TcT. Rosario | Cámara termográfica de Mano, para uso en Laboratorio. | 1 | Equip. Ensayo-Diagnóstico_Herramientas | Otros | Obsolescencia-Reposición | 208000 | 1 | 208000 | 0 | 0 | 0 | 0 | 0 | 208000 | 0 | 0 | 0
568 | 2173 | Tner_Labs_34 | Lab. Centro TcT. Bracho | Cámara termográfica de Mano, para uso en Laboratorio. | 1 | Equip. Ensayo-Diagnóstico_Herramientas | Otros | Obsolescencia-Reposición | 208000 | 1 | 208000 | 0 | 0 | 0 | 0 | 0 | 0 | 208000 | 0 | 0
433 | 2174 | Tner_Labs_35 | Lab. Centro TcT. Bracho | Probador de guantes dieléctricos. | 1 | Equip. Ensayo-Diagnóstico_Herramientas | Otros | Adecuación / Mejora en la Calidad | 64000 | 1 | 64000 | 0 | 0 | 0 | 0 | 0 | 0 | 0 | 0 | 64000
542 | 2175 | Tner_CtroCtrol_1 | Centro de Control Rosario | Adecuación de Sala Operación - Adecuación Sala Clase de Adec.: Iluminacion - Adecuación de Sala Operación - Adecuación Sala Clase de Adec.: Edilicio ignifugo, sonoro - Adecuación de Sala Operación - Mobiliario Consolas Operación Clase de Adec.: Materiales - Adecuación de Sala Operación - Sala de Crisis Clase de Adec.: Mano de obra, materiales | Global | Obras Civiles_Infraestructura | Otros | Mejoras en Seg. Medio Ambiente | 5600000 | 0.95 | 5320000 | 0.05 | 280000 | 0 | 0 | 5600000 | 0 | 0 | 0 | 0
505 | 2176 | Tner_CtroCtrol_2 | Centro de Control Rosario | Adecuación de Data Center - Adecuación Sala Clase de Adec.: Cerramiento - Adecuación de Data Center - Aire acondicionado redundante. Clase de Adec.: Equipos, Mano de obra | Global | Obras Civiles_Infraestructura | Otros | Adecuación / Mejora en la Calidad | 480000 | 0.95 | 456000 | 0.05 | 24000 | 0 | 0 | 480000 | 0 | 0 | 0 | 0
506 | 2177 | Tner_CtroCtrol_3 | Centro de Control Rosario | Adecuación de Data Center - Seguridad. Clase de Adec.: Fisica y CCTV | Global | Obras Civiles_Infraestructura | Otros | Adecuación / Mejora en la Calidad | 32000 | 0.95 | 30400 | 0.05 | 1600 | 0 | 0 | 32000 | 0 | 0 | 0 | 0
477 | 2178 | Tner_CtroCtrol_4 | 3 Gerencias Regionales | Ampliación de la capacidad del Sistema de Multiplexores. Provisión, instalación y puesta en servicio completa de placas ETHERNET modelo ETER 1 de marca ABB con funcionalidades en CAPA 2 y CAPA 3 (de acurdo al estándard de IEEE) en multiplexores existentes según el siguiente detalle: 2 (dos) placas en Centro de Control Principal ubicado en ET Rosario (COT) / 2 (dos) placas en Centro de Control de Emergencia a ubicarse en ET Río Coronda (CCE) / 2 (dos) placas en Centro de Adquisición de Datos ubicado en ET Almafuerte 2 (dos) placas en Centro de Adquisición de Datos ubicado en ET Resistencia / 2 (dos) placas en Centro de Adquisición de Datos ubicado en Colonia Valentina (Neuquén) / 2 (dos) placas en Centro de Adquisición de Datos ubicado en ET Ezeiza / 2 (dos) placas para repuesto | Global | Informática | Otros | Adecuación / Mejora en la Calidad | 880000 | 0.95 | 836000 | 0.05 | 44000 | 0 | 0 | 880000 | 0 | 0 | 0 | 0
507 | 2179 | Tner_CtroCtrol_5 | Centro de Control Rosario | Adecuación de Sala Entrenamiento - Adecuación Sala Clase de Adec.: Edilicia General | Global | Obras Civiles_Infraestructura | Otros | Adecuación / Mejora en la Calidad | 48000 | 0.95 | 45600 | 0.05 | 2400 | 0 | 0 | 48000 | 0 | 0 | 0 | 0
508 | 2180 | Tner_CtroCtrol_6 | Centro de Control Rosario | Adecuación de Sala Entrenamiento - Seguridad Clase de Adec.: Fisica y CCTV | Global | Obras Civiles_Infraestructura | Otros | Adecuación / Mejora en la Calidad | 16000 | 0.95 | 15200 | 0.05 | 800 | 0 | 0 | 16000 | 0 | 0 | 0 | 0
509 | 2181 | Tner_CtroCtrol_7 | Centro de Control Rosario | Adecuación de Edilicio - Oficina Clase de Adec.: Mobiliario Consolas Operación | Global | Obras Civiles_Infraestructura | Otros | Adecuación / Mejora en la Calidad | 112000 | 0.95 | 106400 | 0.05 | 5600 | 0 | 0 | 112000 | 0 | 0 | 0 | 0
510 | 2182 | Tner_CtroCtrol_8 | Centro de Control Rosario | Adecuación de Edilicio - Adecuacion Sala Clase de Adec.: Mano de obra, materiales | Global | Obras Civiles_Infraestructura | Otros | Adecuación / Mejora en la Calidad | 192000 | 0.95 | 182400 | 0.05 | 9600 | 0 | 0 | 192000 | 0 | 0 | 0 | 0
511 | 2183 | Tner_CtroCtrol_9 | Centro de Control Rosario | Adecuación de Edilicio - Seguridad Clase de Adec.: Fisica y CCTV | Global | Obras Civiles_Infraestructura | Otros | Adecuación / Mejora en la Calidad | 32000 | 0.95 | 30400 | 0.05 | 1600 | 0 | 0 | 32000 | 0 | 0 | 0 | 0
478 | 2184 | Tner_CtroCtrol_10 | Centro de Control Rosario | Adecuación de Edilicio - Televisor LCD HD Clase de Adec.: Monitor | Global | Informática | Otros | Adecuación / Mejora en la Calidad | 48000 | 0.95 | 45600 | 0.05 | 2400 | 0 | 0 | 48000 | 0 | 0 | 0 | 0
512 | 2185 | Tner_CtroCtrol_11 | Centro de Control Rosario | Adecuación de Infrestructura - Aire acondicionado redundante Clase de Adec.: | Global | Obras Civiles_Infraestructura | Otros | Adecuación / Mejora en la Calidad | 112000 | 0.95 | 106400 | 0.05 | 5600 | 0 | 0 | 112000 | 0 | 0 | 0 | 0
479 | 2186 | Tner_CtroCtrol_12 | Centro de Control Rosario | Adecuación de Infrestructura - UPS Clase de Adec.: Modular 30kva | Global | Informática | Otros | Adecuación / Mejora en la Calidad | 272000 | 0.95 | 258400 | 0.05 | 13600 | 0 | 0 | 272000 | 0 | 0 | 0 | 0
480 | 2187 | Tner_CtroCtrol_13 | Centro de Control Rosario | Upgrade del Video Wall del Centro de Control | Global | Informática | Otros | Adecuación / Mejora en la Calidad | 7552000 | 0.95 | 7174400 | 0.05 | 377600 | 0 | 0 | 0 | 7552000 | 0 | 0 | 0
828 | 2193 | Tner_SegPatrim_1 | SEDE CENTRAL | Instalación de Sistema de Control de Accesos | Global | Seg. Patrimonial | Transformación | Adecuación / Mejora en la Calidad | 960000 | 0.8 | 768000 | 0.05 | 48000 | 0.15 | 144000 | 960000 | 0 | 0 | 0 | 0
829 | 2194 | Tner_SegPatrim_2 | Región METRO | Instalación de Sistema de Alarma Edilicia (CA, HE, OL) | Global | Seg. Patrimonial | Transformación | Adecuación / Mejora en la Calidad | 224000 | 0.8 | 179200 | 0.05 | 11200 | 0.15 | 33600 | 224000 | 0 | 0 | 0 | 0
830 | 2195 | Tner_SegPatrim_3 | Región METRO | Instalación de Sistema de Alarma Perimetral (CA, HE, OL) | Global | Seg. Patrimonial | Transformación | Adecuación / Mejora en la Calidad | 1376000 | 0.8 | 1100800 | 0.05 | 68800 | 0.15 | 206400 | 1376000 | 0 | 0 | 0 | 0
831 | 2196 | Tner_SegPatrim_4 | Región NORTE ET VARIAS | Instalación de Sistema de Alarma Edilicia en 6 EETT | Global | Seg. Patrimonial | Transformación | Adecuación / Mejora en la Calidad | 432000 | 0.8 | 345600 | 0.05 | 21600 | 0.15 | 64800 | 432000 | 0 | 0 | 0 | 0
832 | 2197 | Tner_SegPatrim_5 | Región NORTE ET VARIAS | Instalación de Sistema de Alarma Perimetral en 3 EETT | Global | Seg. Patrimonial | Transformación | Adecuación / Mejora en la Calidad | 4112000 | 0.8 | 3289600 | 0.05 | 205600 | 0.15 | 616800 | 4112000 | 0 | 0 | 0 | 0
833 | 2198 | Tner_SegPatrim_6 | Región NORTE ET VARIAS | Instalación de Sistema de Control de Accesos en 3EETT | Global | Seg. Patrimonial | Transformación | Adecuación / Mejora en la Calidad | 960000 | 0.8 | 768000 | 0.05 | 48000 | 0.15 | 144000 | 960000 | 0 | 0 | 0 | 0
834 | 2199 | Tner_SegPatrim_7 | Región SUR | Instalación de Sistema de Alarma Edilicia en ET PY | Global | Seg. Patrimonial | Transformación | Adecuación / Mejora en la Calidad | 96000 | 0.8 | 76800 | 0.05 | 4800 | 0.15 | 14400 | 96000 | 0 | 0 | 0 | 0
835 | 2200 | Tner_SegPatrim_8 | Región SUR | Instalación de Sistema de Alarma Perimetral en ET BB | Global | Seg. Patrimonial | Transformación | Adecuación / Mejora en la Calidad | 1376000 | 0.8 | 1100800 | 0.05 | 68800 | 0.15 | 206400 | 1376000 | 0 | 0 | 0 | 0
836 | 2201 | Tner_SegPatrim_9 | Región SUR | Instalación de Sistema de Control de Accesos en ET BB y Colonia Valentina | Global | Seg. Patrimonial | Transformación | Adecuación / Mejora en la Calidad | 960000 | 0.8 | 768000 | 0.05 | 48000 | 0.15 | 144000 | 960000 | 0 | 0 | 0 | 0
837 | 2202 | Tner_SegPatrim_10 | Región METRO | Instalación de Sistema de Video Vigilancia en ET AB | Global | Seg. Patrimonial | Transformación | Adecuación / Mejora en la Calidad | 576000 | 0.8 | 460800 | 0.05 | 28800 | 0.15 | 86400 | 0 | 576000 | 0 | 0 | 0
838 | 2203 | Tner_SegPatrim_11 | Región METRO | Instalación de Sistema de Alarma Edilicia en ET AB | Global | Seg. Patrimonial | Transformación | Adecuación / Mejora en la Calidad | 80000 | 0.8 | 64000 | 0.05 | 4000 | 0.15 | 12000 | 0 | 80000 | 0 | 0 | 0
839 | 2204 | Tner_SegPatrim_12 | Región METRO | Instalación de Sistema de Alarma Perimetral en 3 EETT | Global | Seg. Patrimonial | Transformación | Adecuación / Mejora en la Calidad | 4112000 | 0.8 | 3289600 | 0.05 | 205600 | 0.15 | 616800 | 0 | 4112000 | 0 | 0 | 0
840 | 2205 | Tner_SegPatrim_13 | Región NORTE ET VARIAS | Instalación de Sistema de Video Vigilancia en ET RA | Global | Seg. Patrimonial | Transformación | Adecuación / Mejora en la Calidad | 576000 | 0.8 | 460800 | 0.05 | 28800 | 0.15 | 86400 | 0 | 576000 | 0 | 0 | 0
841 | 2206 | Tner_SegPatrim_14 | Región NORTE ET VARIAS | Instalación de Sistema de Alarma Edilicia en ET RA | Global | Seg. Patrimonial | Transformación | Adecuación / Mejora en la Calidad | 16000 | 0.8 | 12800 | 0.05 | 800 | 0.15 | 2400 | 0 | 16000 | 0 | 0 | 0
842 | 2207 | Tner_SegPatrim_15 | Región NORTE ET VARIAS | Instalación de Sistema de Alarma Perimetral en 3 EETT | Global | Seg. Patrimonial | Transformación | Adecuación / Mejora en la Calidad | 4112000 | 0.8 | 3289600 | 0.05 | 205600 | 0.15 | 616800 | 0 | 4112000 | 0 | 0 | 0
843 | 2208 | Tner_SegPatrim_16 | Región SUR | Instalación de Sistema de Alarma Perimetral en ET PY | Global | Seg. Patrimonial | Transformación | Adecuación / Mejora en la Calidad | 1376000 | 0.8 | 1100800 | 0.05 | 68800 | 0.15 | 206400 | 0 | 1376000 | 0 | 0 | 0
844 | 2209 | Tner_SegPatrim_17 | Región METRO | Instalación de Sistema de Video Vigilancia en ET RD | Global | Seg. Patrimonial | Transformación | Adecuación / Mejora en la Calidad | 576000 | 0.8 | 460800 | 0.05 | 28800 | 0.15 | 86400 | 0 | 0 | 576000 | 0 | 0
845 | 2210 | Tner_SegPatrim_18 | Región METRO | Instalación de Sistema de Alarma Edilicia en ET RD | Global | Seg. Patrimonial | Transformación | Adecuación / Mejora en la Calidad | 80000 | 0.8 | 64000 | 0.05 | 4000 | 0.15 | 12000 | 0 | 0 | 80000 | 0 | 0
846 | 2211 | Tner_SegPatrim_19 | Región NORTE ET VARIAS | Instalación de Sistema de Video Vigilancia en 8 EETT | Global | Seg. Patrimonial | Transformación | Adecuación / Mejora en la Calidad | 4576000 | 0.8 | 3660800 | 0.05 | 228800 | 0.15 | 686400 | 0 | 0 | 4576000 | 0 | 0
847 | 2212 | Tner_SegPatrim_20 | Región NORTE ET VARIAS | Instalación de Sistema de Alarma Edilicia en 8 EETT | Global | Seg. Patrimonial | Transformación | Adecuación / Mejora en la Calidad | 576000 | 0.8 | 460800 | 0.05 | 28800 | 0.15 | 86400 | 0 | 0 | 576000 | 0 | 0
848 | 2213 | Tner_SegPatrim_21 | Región NORTE ET VARIAS | Instalación de Sistema de Alarma Perimetral en GM | Global | Seg. Patrimonial | Transformación | Adecuación / Mejora en la Calidad | 1376000 | 0.8 | 1100800 | 0.05 | 68800 | 0.15 | 206400 | 0 | 0 | 1376000 | 0 | 0
849 | 2214 | Tner_SegPatrim_22 | Región SUR | Instalación de Sistema de Video Vigilancia en 4 EETT | Global | Seg. Patrimonial | Transformación | Adecuación / Mejora en la Calidad | 2288000 | 0.8 | 1830400 | 0.05 | 114400 | 0.15 | 343200 | 0 | 0 | 2288000 | 0 | 0
850 | 2215 | Tner_SegPatrim_23 | Región SUR | Instalación de Sistema de Alarma Edilicia en 4 EETT | Global | Seg. Patrimonial | Transformación | Adecuación / Mejora en la Calidad | 304000 | 0.8 | 243200 | 0.05 | 15200 | 0.15 | 45600 | 0 | 0 | 304000 | 0 | 0
851 | 2216 | Tner_SegPatrim_24 | Región METRO | Instalación de Sistema de Video Vigilancia en ET VL | Global | Seg. Patrimonial | Transformación | Adecuación / Mejora en la Calidad | 576000 | 0.8 | 460800 | 0.05 | 28800 | 0.15 | 86400 | 0 | 0 | 0 | 576000 | 0
852 | 2217 | Tner_SegPatrim_25 | Región METRO | Instalación de Sistema de Alarma Edilicia en ET ET | Global | Seg. Patrimonial | Transformación | Adecuación / Mejora en la Calidad | 80000 | 0.8 | 64000 | 0.05 | 4000 | 0.15 | 12000 | 0 | 0 | 0 | 80000 | 0
853 | 2218 | Tner_SegPatrim_26 | Región NORTE ET VARIAS | Instalación de Sistema de Video Vigilancia en ET PT | Global | Seg. Patrimonial | Transformación | Adecuación / Mejora en la Calidad | 576000 | 0.8 | 460800 | 0.05 | 28800 | 0.15 | 86400 | 0 | 0 | 0 | 576000 | 0
854 | 2219 | Tner_SegPatrim_27 | Región NORTE ET VARIAS | Instalación de Sistema de Alarma Edilicia en ET PT y MI | Global | Seg. Patrimonial | Transformación | Adecuación / Mejora en la Calidad | 144000 | 0.8 | 115200 | 0.05 | 7200 | 0.15 | 21600 | 0 | 0 | 0 | 144000 | 0
855 | 2220 | Tner_SegPatrim_28 | Región SUR | Instalación de Sistema de Video Vigilancia en 10 EETT | Global | Seg. Patrimonial | Transformación | Adecuación / Mejora en la Calidad | 5712000 | 0.8 | 4569600 | 0.05 | 285600 | 0.15 | 856800 | 0 | 0 | 0 | 5712000 | 0
856 | 2221 | Tner_SegPatrim_29 | Región SUR | Instalación de Sistema de Alarma Edilicia en 11 EETT | Global | Seg. Patrimonial | Transformación | Adecuación / Mejora en la Calidad | 768000 | 0.8 | 614400 | 0.05 | 38400 | 0.15 | 115200 | 0 | 0 | 0 | 768000 | 0
857 | 2222 | Tner_SegPatrim_30 | Región METRO | Instalación de Sistema de Alarma Edilicia en ET AT | Global | Seg. Patrimonial | Transformación | Adecuación / Mejora en la Calidad | 80000 | 0.8 | 64000 | 0.05 | 4000 | 0.15 | 12000 | 0 | 0 | 0 | 0 | 80000
858 | 2223 | Tner_SegPatrim_31 | Región METRO | Instalación de Sistema de Alarma Perimetral en ET AT y MB | Global | Seg. Patrimonial | Transformación | Adecuación / Mejora en la Calidad | 2736000 | 0.8 | 2188800 | 0.05 | 136800 | 0.15 | 410400 | 0 | 0 | 0 | 0 | 2736000
[9 empty] | 3414006224 | 1600.5 | 2655236116.8 | 273.2 | 297025604.8 | 321.3 | 461744502.4 | 714558336 | 703080336 | 671442848 | 695578272 | 629346432